## Curva ABC de Insumos
|  | Obra | Bancos | B.D.I. |  |  | Encargos Sociais
|  | Unidade Básica de Saúde Porte 1 - Área Construída: 389,78m² | SINAPI - 10/2024 - Mato Grosso SBC - 11/2024 - Mato Grosso ORSE - 08/2024 - Sergipe SEINFRA - 028 - Ceará IOPES - 08/2024 - Espírito Santo SIURB - 07/2024 - São Paulo CPOS/CDHU - 09/2024 - São Paulo EMOP - 10/2024 - Rio de Janeiro | 20,54% |  |  | Desonerado: embutido nos preços unitário dos insumos de mão de obra, de acordo com as bases.
Curva ABC de Insumos
Código | Banco | Descrição | Tipo | Und | Quantidade |  | Valor Unitário |  | Total |  |  | Peso | Valor Acumulado | Peso Acumulado
[5 empty] | Operativa | Improdutiva | Operativa | Improdutiva | Operativa | Improdutiva | Geral
00001525 | SINAPI | CONCRETO USINADO BOMBEAVEL, CLASSE DE RESISTENCIA C30, BRITA 0 E 1, SLUMP = 100 +/- 20 MM, COM BOMBEAMENTO (DISPONIBILIZACAO DE BOMBA), SEM O LANCAMENTO (NBR 8953) | Material | M³ | 161,4383750 |  | 774,99 |  | 125.113,13 |  | 125113.1262 | 7,27% | 125113.1262 | 7,27%
00040740 | SINAPI | TELHA GALVALUME COM ISOLAMENTO TERMOACUSTICO EM ESPUMA RIGIDA DE POLIURETANO (PU) INJETADO, ESPESSURA DE 30 MM, DENSIDADE DE 35 KG/M3, REVESTIMENTO EM TELHA TRAPEZOIDAL NAS DUAS FACES COM ESPESSURA DE 0,50 MM CADA, ACABAMENTO NATURAL (NAO INCLUI ACESSORIOS DE FIXACAO) | Material | m² | 411,8838600 |  | 134,86 |  | 55.546,66 |  | 55546.6574 | 3,23% | 180659.7836 | 10,50%
00034492 | SINAPI | CONCRETO USINADO BOMBEAVEL, CLASSE DE RESISTENCIA C20, COM BRITA 0 E 1, SLUMP = 100 +/- 20 MM, EXCLUI SERVICO DE BOMBEAMENTO (NBR 8953) | Material | M³ | 54,9048850 |  | 675,00 |  | 37.060,80 |  | 37060.7974 | 2,15% | 217720.581 | 12,65%
00004914 | SINAPI | PORTA DE ABRIR EM ALUMINIO COM LAMBRI HORIZONTAL/LAMINADA, ACABAMENTO ANODIZADO NATURAL, SEM GUARNICAO/ALIZAR/VISTA | Material | M² | 58,5900000 |  | 605,65 |  | 35.485,03 |  | 35485.0335 | 2,06% | 253205.6145 | 14,72%
00037593 | SINAPI | BLOCO CERAMICO / TIJOLO VAZADO PARA ALVENARIA DE VEDACAO, FUROS NA VERTICAL DE 14 X 19 X 39 CM (L X A X C) | Material | UN | 9.708,2240000 |  | 3,55 |  | 34.464,20 |  | 34464.1952 | 2,00% | 287669.8097 | 16,72%
00004750 | SINAPI | PEDREIRO (HORISTA) | Mão de Obra | H | 1.898,7091776 |  | 17,19 |  | 32.638,81 |  | 32638.8108 | 1,90% | 320308.6204 | 18,62%
C.06.000.022012 | CPOS/CDHU | LAJE PRÉ-FABRICADA UNIDIRECIONAL EM VIGA TRELIÇADA/LAJOTA EM EPS LT 16 (12 + 4) - SC = 300KGF/M² | Material | m² | 358,8800000 |  | 85,53 |  | 30.695,01 |  | 30695.0064 | 1,78% | 351003.6268 | 20,40%
00006111 | SINAPI | SERVENTE DE OBRAS (HORISTA) | Mão de Obra | H | 2.284,1867982 |  | 12,80 |  | 29.237,59 |  | 29237.591 | 1,70% | 380241.2179 | 22,10%
3077 | ORSE | Piso alta resistencia, colorido, e=10mm, aplicado com juntas, polido até o esmeril 400 e encerado | Serviços | m² | 393,4400000 |  | 70,00 |  | 27.540,80 |  | 27540.8 | 1,60% | 407782.0179 | 23,70%
00001213 | SINAPI | CARPINTEIRO DE FORMAS PARA CONCRETO (HORISTA) | Mão de Obra | H | 1.578,7776455 |  | 17,19 |  | 27.139,19 |  | 27139.1877 | 1,58% | 434921.2056 | 25,28%
00004783 | SINAPI | PINTOR (HORISTA) | Mão de Obra | H | 1.550,5841605 |  | 17,19 |  | 26.654,54 |  | 26654.5417 | 1,55% | 461575.7473 | 26,83%
00043055 | SINAPI | ACO CA-50, 12,5 MM OU 16,0 MM, VERGALHAO | Material | KG | 2.914,1940000 |  | 8,15 |  | 23.750,68 |  | 23750.6811 | 1,38% | 485326.4284 | 28,21%
00042424 | SINAPI | AR CONDICIONADO SPLIT INVERTER, HI-WALL (PAREDE), 9000 BTU/H, CICLO FRIO, 60HZ, CLASSIFICACAO A (SELO PROCEL), GAS HFC, CONTROLE S/FIO | Material | UN | 8,0000000 |  | 2.785,32 |  | 22.282,56 |  | 22282.56 | 1,29% | 507608.9884 | 29,50%
087329 | SBC | PORTAO DE CORRER EM ALUMINIO PINTURA ELETROSTATICA BRANCA | Material | m² | 19,0900000 |  | 1.109,00 |  | 21.170,81 |  | 21170.81 | 1,23% | 528779.7984 | 30,73%
00022 | EMOP | ALUMINIO EM PERFIL TUBULAR EXTRUDADO, LI GA COMUM | Material | KG | 648,3516000 |  | 30,80 |  | 19.969,23 |  | 19969.2293 | 1,16% | 548749.0277 | 31,89%
00000034 | SINAPI | ACO CA-50, 10,0 MM, VERGALHAO | Material | KG | 2.111,1192000 |  | 9,41 |  | 19.865,63 |  | 19865.6317 | 1,15% | 568614.6594 | 33,05%
00007156 | SINAPI | TELA DE ACO SOLDADA NERVURADA, CA-60, Q-196, (3,11 KG/M2), DIAMETRO DO FIO = 5,0 MM, LARGURA = 2,45 M, ESPACAMENTO DA MALHA = 10 X 10 CM | Material | M² | 602,8946560 |  | 30,48 |  | 18.376,23 |  | 18376.2291 | 1,07% | 586990.8885 | 34,11%
00037372 | SINAPI | EXAMES - HORISTA (COLETADO CAIXA - ENCARGOS COMPLEMENTARES) | Material | H | 13.059,3850766 |  | 1,34 |  | 17.499,58 |  | 17499.576 | 1,02% | 604490.4645 | 35,13%
00039417 | SINAPI | PLACA / CHAPA DE GESSO ACARTONADO, RESISTENTE A UMIDADE (RU), COR VERDE, E = 12,5 MM, 1200 X 2400 MM (L X C) | Material | m² | 518,3497800 |  | 33,31 |  | 17.266,23 |  | 17266.2312 | 1,00% | 621756.6956 | 36,13%
00000033 | SINAPI | ACO CA-50, 8,0 MM, VERGALHAO | Material | KG | 1.657,4886300 |  | 9,98 |  | 16.541,74 |  | 16541.7365 | 0,96% | 638298.4322 | 37,10%
00043059 | SINAPI | ACO CA-60, 4,2 MM, OU 5,0 MM, OU 6,0 MM, OU 7,0 MM, VERGALHAO | Material | KG | 1.801,2310830 |  | 8,90 |  | 16.030,96 |  | 16030.9566 | 0,93% | 654329.3888 | 38,03%
00039413 | SINAPI | PLACA / CHAPA DE GESSO ACARTONADO, STANDARD (ST), COR BRANCA, E = 12,5 MM, 1200 X 2400 MM (L X C) | Material | m² | 625,0172180 |  | 25,25 |  | 15.781,68 |  | 15781.6848 | 0,92% | 670111.0736 | 38,94%
00042425 | SINAPI | AR CONDICIONADO SPLIT INVERTER, HI-WALL (PAREDE), 12000 BTU/H, CICLO FRIO, 60HZ, CLASSIFICACAO A (SELO PROCEL), GAS HFC, CONTROLE S/FIO | Material | UN | 5,0000000 |  | 3.118,76 |  | 15.593,80 |  | 15593.8 | 0,91% | 685704.8736 | 39,85%
11639 | ORSE | Cobogo cimento, (elemento vazado,circular), 30 x 30 x 5cm | Material | un | 1.345,0974400 |  | 11,54 |  | 15.522,42 |  | 15522.4245 | 0,90% | 701227.298 | 40,75%
00000378 | SINAPI | ARMADOR (HORISTA) | Mão de Obra | H | 890,6517879 |  | 17,19 |  | 15.310,30 |  | 15310.3042 | 0,89% | 716537.6023 | 41,64%
00001379 | SINAPI | CIMENTO PORTLAND COMPOSTO CP II-32 | Material | KG | 16.917,5919688 |  | 0,88 |  | 14.887,48 |  | 14887.4809 | 0,87% | 731425.0832 | 42,51%
00037370 | SINAPI | ALIMENTACAO - HORISTA (COLETADO CAIXA - ENCARGOS COMPLEMENTARES) | Material | H | 13.059,3850766 |  | 1,09 |  | 14.234,73 |  | 14234.7297 | 0,83% | 745659.8129 | 43,34%
00002696 | SINAPI | ENCANADOR OU BOMBEIRO HIDRAULICO (HORISTA) | Mão de Obra | H | 766,2282215 |  | 17,78 |  | 13.623,54 |  | 13623.5378 | 0,79% | 759283.3507 | 44,13%
00043198 | SINAPI | AR CONDICIONADO SPLIT ON/OFF, CASSETE (TETO), FRIO 4 VIAS 36000 BTUS/H, CLASSIFICACAO ENERGETICA C - SELO PROCEL, GAS HFC, CONTROLE S/ FIO | Equipamento para Aquisição Permanente | UN | 1,0000000 |  | 13.554,67 |  | 13.554,67 |  | 13554.67 | 0,79% | 772838.0207 | 44,91%
00001358 | SINAPI | CHAPA/PAINEL DE MADEIRA COMPENSADA RESINADA (MADEIRITE RESINADO ROSA) PARA FORMA DE CONCRETO, DE 2200 X 1100 MM, E = 17 MM | Material | M² | 187,7947595 |  | 72,14 |  | 13.547,51 |  | 13547.5139 | 0,79% | 786385.5346 | 45,70%
00000312 | Próprio | PRESSURIZADOR DE ÁGUA MAX PRESS 270 VF MONOFASICO 220V | Material | UN | 1,0000000 |  | 13.212,73 |  | 13.212,73 |  | 13212.73 | 0,77% | 799598.2646 | 46,47%
00034381 | SINAPI | JANELA MAXIM-AR, EM ALUMINIO PERFIL 25, 60 X 80 CM (A X L), ACABAMENTO BRANCO OU BRILHANTE, BATENTE DE 4 A 5 CM, COM VIDRO 4 MM, SEM GUARNICAO/ALIZAR | Material | UN | 53,4158120 |  | 242,94 |  | 12.976,84 |  | 12976.8374 | 0,75% | 812575.102 | 47,22%
00002436 | SINAPI | ELETRICISTA (HORISTA) | Mão de Obra | H | 702,2784678 |  | 17,78 |  | 12.486,51 |  | 12486.5112 | 0,73% | 825061.6132 | 47,95%
008823 | SBC | ENSAIO - ENSAIO DE RESISTENCIA A COMPRESSAO SIMPLES - CONCRETO | Material | UN | 138,4000000 |  | 90,10 |  | 12.469,84 |  | 12469.84 | 0,72% | 837531.4532 | 48,67%
00006111/SINAPI | ORSE | Servente de obras (horista) | Mão de Obra | h | 911,3885133 |  | 13,65 |  | 12.440,45 |  | 12440.4532 | 0,72% | 849971.9064 | 49,40%
14288 | EMOP | DIFUSOR QUADRADO EM ALUMINIO EXTRUDADO 1 5" X 15", TROPICAL OU SIMILAR | Material | UN | 39,3048000 |  | 315,21 |  | 12.389,38 |  | 12389.38 | 0,72% | 862361.2864 | 50,12%
06913 | EMOP | MAO-DE-OBRA DE SERRALHEIRO DA CONSTRUCAO CIVIL, INCLUSIVE ENCARGOS SOCIAIS | Mão de Obra | H | 390,2052000 |  | 30,07 |  | 11.733,47 |  | 11733.4704 | 0,68% | 874094.7567 | 50,80%
00000626 | SINAPI | MANTA LIQUIDA DE BASE ASFALTICA MODIFICADA COM A ADICAO DE ELASTOMEROS DILUIDOS EM SOLVENTE ORGANICO, APLICACAO A FRIO (MEMBRANA DE EMULSAO ASFALTICA PARA IMPERMEABILIZACAO FLEXIVEL) | Material | KG | 582,2700000 |  | 19,38 |  | 11.284,39 |  | 11284.3926 | 0,66% | 885379.1493 | 51,46%
00001014 | SINAPI | CABO DE COBRE, FLEXIVEL, CLASSE 4 OU 5, ISOLACAO EM PVC/A, ANTICHAMA BWF-B, 1 CONDUTOR, 450/750 V, SECAO NOMINAL 2,5 MM2 | Material | M | 4.568,0029200 |  | 2,46 |  | 11.237,29 |  | 11237.2872 | 0,65% | 896616.4365 | 52,11%
00034364 | SINAPI | JANELA DE CORRER, EM ALUMINIO PERFIL 25, 120 X 150 CM (A X L), 4 FLS, BANDEIRA COM BASCULA, ACABAMENTO BRANCO OU BRILHANTE, BATENTE/REQUADRO DE 6 A 14 CM, COM VIDRO 4 MM, SEM GUARNICAO/ALIZAR | Material | UN | 19,8325200 |  | 558,90 |  | 11.084,40 |  | 11084.3954 | 0,64% | 907700.8319 | 52,75%
00010749 | SINAPI | LOCACAO DE ESCORA METALICA TELESCOPICA, COM ALTURA REGULAVEL DE *1,80* A *3,20* M, COM CAPACIDADE DE CARGA DE NO MINIMO 1000 KGF (10 KN), INCLUSO TRIPE E FORCADO | Equipamento | M/MES | 346,3120000 |  | 31,95 |  | 11.064,67 |  | 11064.6684 | 0,64% | 918765.5003 | 53,40%
00037371 | SINAPI | TRANSPORTE - HORISTA (COLETADO CAIXA - ENCARGOS COMPLEMENTARES) | Serviços | H | 13.059,3850766 |  | 0,82 |  | 10.708,70 |  | 10708.6958 | 0,62% | 929474.1961 | 54,02%
012620 | SBC | CABO DE COBRE NU MEIO DURO 7 FIOS 35mm2 | Material | M | 265,0000000 |  | 39,90 |  | 10.573,50 |  | 10573.5 | 0,61% | 940047.6961 | 54,63%
006442 | SBC | CAIXA DE VENTILACAO PARA FORRO CAB-250 - 220V - S&P | Material | UN | 3,0000000 |  | 3.511,80 |  | 10.535,40 |  | 10535.4 | 0,61% | 950583.0961 | 55,24%
O.18.000.065003 | CPOS/CDHU | RESERVATÓRIO EM POLIESTER REFORÇADO DE FIBRA VIDRO, CAPACIDADE DE 15.000 LITROS | Material | un | 1,0000000 |  | 10.316,97 |  | 10.316,97 |  | 10316.97 | 0,60% | 960900.0661 | 55,84%
00021108 | SINAPI | PISO EM PORCELANATO RETIFICADO, LISO, MONOCOLOR, ACETINADO OU POLIDO, FORMATO MENOR OU IGUAL A 2025 CM2 | Material | M² | 128,2735980 |  | 80,31 |  | 10.301,65 |  | 10301.6527 | 0,60% | 971201.7188 | 56,44%
25 | ORSE | Painel lã de vidro e=50mm (isover-santa marina ref psi-30/50mm ou similar) - aplicado | Material | m² | 153,4998000 |  | 65,92 |  | 10.118,71 |  | 10118.7068 | 0,59% | 981320.4256 | 57,03%
099230 | SBC | SERRALHEIRO | Mão de Obra | H | 522,1372600 |  | 18,74 |  | 9.787,19 |  | 9787.1883 | 0,57% | 991107.6139 | 57,60%
00036888 | SINAPI | GUARNICAO / MOLDURA / ARREMATE DE ACABAMENTO PARA ESQUADRIA, EM ALUMINIO PERFIL 25, ACABAMENTO ANODIZADO BRANCO OU BRILHANTE, PARA 1 FACE | Material | M | 401,3649360 |  | 24,19 |  | 9.709,02 |  | 9709.0178 | 0,56% | 1000816.6317 | 58,16%
00000247 | SINAPI | AJUDANTE DE ELETRICISTA (HORISTA) | Mão de Obra | H | 690,7937305 |  | 13,85 |  | 9.567,49 |  | 9567.4932 | 0,56% | 1010384.1248 | 58,72%
031889 | SBC | PERFIL CHAPA "U" DOBRADA ENRIJECIDA 75x40x3,04mm(3,85kg/m) | Material | KG | 912,9014000 |  | 10,40 |  | 9.494,17 |  | 9494.1746 | 0,55% | 1019878.2994 | 59,27%
B.01.000.010146 | CPOS/CDHU | SERVENTE | Mão de Obra | h | 504,9800000 |  | 18,57 |  | 9.377,48 |  | 9377.4786 | 0,54% | 1029255.778 | 59,82%
00042422 | SINAPI | AR CONDICIONADO SPLIT INVERTER, HI-WALL (PAREDE), 18000 BTU/H, CICLO FRIO, 60HZ, CLASSIFICACAO A (SELO PROCEL), GAS HFC, CONTROLE S/FIO | Material | UN | 2,0000000 |  | 4.629,90 |  | 9.259,80 |  | 9259.8 | 0,54% | 1038515.578 | 60,35%
00040535 | SINAPI | PERFIL "U" SIMPLES, EM CHAPA DOBRADA DE ACO LAMINADO, E = 2,65 MM, H = 75 MM, L = 40 MM (3,04 KG/M) | Material | KG | 1.060,2595000 |  | 8,66 |  | 9.181,85 |  | 9181.8473 | 0,53% | 1047697.4253 | 60,89%
00040784 | SINAPI | CALHA QUADRADA DE CHAPA DE ACO GALVANIZADA NUM 24, CORTE 100 CM | Material | M | 79,8000000 |  | 114,02 |  | 9.098,80 |  | 9098.796 | 0,53% | 1056796.2213 | 61,42%
00004750/SINAPI | ORSE | Pedreiro (horista) | Mão de Obra | h | 456,4656800 |  | 19,13 |  | 8.732,19 |  | 8732.1885 | 0,51% | 1065528.4097 | 61,92%
00006212 | SINAPI | TABUA *2,5 X 30 CM EM PINUS, MISTA OU EQUIVALENTE DA REGIAO - BRUTA | Material | M | 452,8755000 |  | 19,12 |  | 8.658,98 |  | 8658.9796 | 0,50% | 1074187.3893 | 62,43%
13947 | ORSE | Luminária plafon (sobrepor) 40 x 40 - 36 W - 6000K - G- Light ou similar | Material | un | 50,0000000 |  | 170,45 |  | 8.522,50 |  | 8522.5 | 0,50% | 1082709.8893 | 62,92%
B.01.000.010118 | CPOS/CDHU | ENCANADOR | Mão de Obra | h | 306,6150000 |  | 27,08 |  | 8.303,13 |  | 8303.1342 | 0,48% | 1091013.0235 | 63,41%
7119 | ORSE | Granito branco Siena e= 2cm | Material | m² | 13,4200000 |  | 616,79 |  | 8.277,32 |  | 8277.3218 | 0,48% | 1099290.3453 | 63,89%
00039422 | SINAPI | PERFIL MONTANTE, FORMATO C, EM ACO ZINCADO, PARA ESTRUTURA PAREDE DRYWALL, E = 0,5 MM, 70 X 3000 MM (L X C) | Material | M | 1.070,9165280 |  | 7,54 |  | 8.074,71 |  | 8074.7106 | 0,47% | 1107365.0559 | 64,36%
00000032 | SINAPI | ACO CA-50, 6,3 MM, VERGALHAO | Material | KG | 809,0270000 |  | 9,92 |  | 8.025,55 |  | 8025.5478 | 0,47% | 1115390.6038 | 64,82%
099662 | SBC | AJUDANTE DE SERRALHEIRO | Mão de Obra | H | 527,3335000 |  | 15,09 |  | 7.958,02 |  | 7958.0247 | 0,46% | 1123348.6284 | 65,29%
00010515 | SINAPI | REVESTIMENTO EM CERAMICA ESMALTADA, PEI MAIOR OU IGUAL 4, FORMATO MAIOR A 2025 CM2 | Material | M² | 119,5040000 |  | 66,42 |  | 7.937,46 |  | 7937.4557 | 0,46% | 1131286.0841 | 65,75%
00000370 | SINAPI | AREIA MEDIA - POSTO JAZIDA/FORNECEDOR (RETIRADO NA JAZIDA, SEM TRANSPORTE) | Material | M³ | 59,5145295 |  | 132,50 |  | 7.885,68 |  | 7885.6752 | 0,46% | 1139171.7592 | 66,20%
E.18.000.036519 | CPOS/CDHU | REVESTIMENTO EM AÇO INOXIDÁVEL AISI304, LIGA18,8 EM CHAPA 20 COM ESPESSURA DE 1MM, ACABAMENTO ESCOVADO - INSTALADO | Material | m² | 7,1400000 |  | 1.100,04 |  | 7.854,29 |  | 7854.2856 | 0,46% | 1147026.0448 | 66,66%
P.15.000.034118 | CPOS/CDHU | LUMINÁRIA LED RETANGULAR, SOBREPOR, DE 35 A 41W, 3690 A 4800 LM, 220V, TEMPER. COR 4000K, DIFUSOR TRANSLÚCIDO; REF. AL0756D.L102 DA AJALUMI, SM-755/2 LED LC DA ARM, LHT42-S4000840 DA LUMICENTER OU EQUIVALENTE | Material | un | 25,0000000 |  | 303,81 |  | 7.595,25 |  | 7595.25 | 0,44% | 1154621.2948 | 67,10%
00044497 | SINAPI | MONTADOR DE ESTRUTURAS METALICAS HORISTA | Mão de Obra | H | 468,2734421 |  | 15,68 |  | 7.342,53 |  | 7342.5276 | 0,43% | 1161963.8224 | 67,53%
00039826 | SINAPI | AR-CONDICIONADO SPLIT INVERTER, PISO TETO, 24000 BTU/H, QUENTE/FRIO, 60HZ, CLASSIFICACAO ENERGETICA A - SELO PROCEL, GAS HFC, CONTROLE S/FIO | Equipamento para Aquisição Permanente | UN | 1,0000000 |  | 7.280,51 |  | 7.280,51 |  | 7280.51 | 0,42% | 1169244.3324 | 67,95%
07231 | EMOP | CHAPA DE ACO CARBONO, GALVANIZADA, PARA USOS GERAIS, TAMANHO PADRAO, PRECO DE RE VENDEDOR, COM ESPESSURA DE 1,25MM | Material | KG | 655,0800000 |  | 10,88 |  | 7.125,04 |  | 7125.0431 | 0,41% | 1176369.3755 | 68,37%
M.04.000.065082 | CPOS/CDHU | RESERVATÓRIO EM POLIETILENO DE ALTA DENSIDADE (CISTERNA), ANTIOXIDANTE E PROTEÇÃO ANTI UV, CAPACIDADE DE 5.000 LITROS, COM ACESSÓRIOS, REF. ACQUALIMP OU EQUIVALENTE | Material | un | 1,0000000 |  | 7.050,78 |  | 7.050,78 |  | 7050.78 | 0,41% | 1183420.1555 | 68,78%
036546 | SBC | MOLA AEREA UD94 COM CALHA/BRACO DESLIZANTE UDINESE | Material | UN | 4,0000000 |  | 1.738,00 |  | 6.952,00 |  | 6952 | 0,40% | 1190372.1555 | 69,18%
012621 | SBC | CABO DE COBRE NU MEIO DURO 7 FIOS 50mm2 | Material | M | 120,0000000 |  | 56,84 |  | 6.820,80 |  | 6820.8 | 0,40% | 1197192.9555 | 69,58%
00006117 | SINAPI | CARPINTEIRO AUXILIAR (HORISTA) | Mão de Obra | H | 492,3875296 |  | 13,85 |  | 6.819,57 |  | 6819.5673 | 0,40% | 1204012.5228 | 69,97%
00001106 | SINAPI | CAL HIDRATADA CH-I PARA ARGAMASSAS | Material | KG | 6.775,8950937 |  | 1,00 |  | 6.775,90 |  | 6775.8951 | 0,39% | 1210788.4179 | 70,37%
H.05.000.031120 | CPOS/CDHU | PORTA EM ALUMÍNIO ANODIZADO FOSCO L 30, TIPO VENEZIANA DE GIRO, COMPLETA COM BATENTE E FERRAGEM, SOB MEDIDA COM REFERÊNCIA 90 CM X 185 CM | Material | m² | 6,9300000 |  | 971,55 |  | 6.732,84 |  | 6732.8415 | 0,39% | 1217521.2594 | 70,76%
00000246 | SINAPI | AUXILIAR DE ENCANADOR OU BOMBEIRO HIDRAULICO (HORISTA) | Mão de Obra | H | 483,9800114 |  | 13,85 |  | 6.703,12 |  | 6703.1232 | 0,39% | 1224224.3826 | 71,15%
P.16.000.067001 | CPOS/CDHU | BLOCO AUTÔNOMO DE ILUMINAÇÃO DE EMERGÊNCIA LED, AUTONOMIA DE 3 HORAS, EQUIPADO COM 2 FARÓIS, FLUXO LUMINOSO 2.000 ATÉ 3.000 LÚMENS; REF. FAE-LED216 DA KBR, BLOCO DE 3000 LUMENS DA SEGURIMAX OU EQUIVALENTE | Material | un | 30,0000000 |  | 222,32 |  | 6.669,60 |  | 6669.6 | 0,39% | 1230893.9826 | 71,54%
036691 | SBC | EXAUSTOR CENTRIFUGO SIROCO TRIFASICO EC5-TN-3 ARRANJO 4 | Material | UN | 1,0000000 |  | 6.655,50 |  | 6.655,50 |  | 6655.5 | 0,39% | 1237549.4826 | 71,92%
01921 | EMOP | MAO-DE-OBRA DE AJUDANTE DE CONSTRUCAO CI VIL, INCLUSIVE ENCARGOS SOCIAIS | Mão de Obra | H | 327,5400000 |  | 20,19 |  | 6.613,03 |  | 6613.0326 | 0,38% | 1244162.5152 | 72,31%
B.01.000.010119 | CPOS/CDHU | AJUDANTE DE ENCANADOR | Mão de Obra | h | 343,9900000 |  | 18,57 |  | 6.387,89 |  | 6387.8943 | 0,37% | 1250550.4095 | 72,68%
00001379/SINAPI | ORSE | Cimento portland composto cp ii-32 | Material | kg | 8.386,0686600 |  | 0,76 |  | 6.373,41 |  | 6373.4122 | 0,37% | 1256923.8217 | 73,05%
00004517 | SINAPI | SARRAFO *2,5 X 7,5* CM EM PINUS, MISTA OU EQUIVALENTE DA REGIAO - BRUTA | Material | M | 1.571,8063115 |  | 4,03 |  | 6.334,38 |  | 6334.3794 | 0,37% | 1263258.2011 | 73,42%
C.06.000.022011 | CPOS/CDHU | LAJE PRÉ-FABRICADA UNIDIRECIONAL EM VIGA TRELIÇADA/LAJOTA EM EPS LT 12 (8 + 4) - SC = 200KGF/M² | Material | m² | 93,9400000 |  | 66,86 |  | 6.280,83 |  | 6280.8284 | 0,37% | 1269539.0295 | 73,78%
00004491 | SINAPI | PONTALETE *7,5 X 7,5* CM EM PINUS, MISTA OU EQUIVALENTE DA REGIAO - BRUTA | Material | M | 534,1640521 |  | 11,53 |  | 6.158,91 |  | 6158.9115 | 0,36% | 1275697.941 | 74,14%
006328 | SBC | TABUA DE MADEIRA PARA PISO, CUMARU/IPE CHAMPANHE OU EQUIVALENTE 10x2cm | Material | m² | 23,3600000 |  | 258,97 |  | 6.049,54 |  | 6049.5392 | 0,35% | 1281747.4802 | 74,49%
B.01.000.010139 | CPOS/CDHU | PEDREIRO | Mão de Obra | h | 266,8050000 |  | 22,61 |  | 6.032,46 |  | 6032.461 | 0,35% | 1287779.9413 | 74,84%
00039427 | SINAPI | PERFIL CANALETA, FORMATO C, EM ACO ZINCADO, PARA ESTRUTURA FORRO DRYWALL, E = 0,5 MM, *46 X 18* (L X H), COMPRIMENTO 3 M | Material | M | 1.208,8530700 |  | 4,89 |  | 5.911,29 |  | 5911.2915 | 0,34% | 1293691.2328 | 75,18%
H.08.000.035019 | CPOS/CDHU | FECHADURA COM MAÇANETA TIPO ALAVANCA EM AÇO INOXIDÁVEL E ROZETA, REF. VICTÓRIA ECOINOX 882 IXE EXTERNA DA PADO OU EQUIVALENTE | Material | un | 23,0000000 |  | 248,53 |  | 5.716,19 |  | 5716.19 | 0,33% | 1299407.4228 | 75,52%
00012873 | SINAPI | IMPERMEABILIZADOR (HORISTA) | Mão de Obra | H | 373,8001129 |  | 15,09 |  | 5.640,64 |  | 5640.6437 | 0,33% | 1305048.0665 | 75,84%
00000995 | SINAPI | CABO DE COBRE, FLEXIVEL, CLASSE 4 OU 5, ISOLACAO EM PVC/A, ANTICHAMA BWF-B, COBERTURA PVC-ST1, ANTICHAMA BWF-B, 1 CONDUTOR, 0,6/1 KV, SECAO NOMINAL 16 MM2 | Material | M | 320,7972000 |  | 17,02 |  | 5.459,97 |  | 5459.9683 | 0,32% | 1310508.0348 | 76,16%
00039244 | SINAPI | ELETRODUTO PVC FLEXIVEL CORRUGADO, REFORCADO, COR LARANJA, DE 25 MM, PARA LAJES E PISOS | Material | M | 1.270,8300000 |  | 4,29 |  | 5.451,86 |  | 5451.8607 | 0,32% | 1315959.8955 | 76,48%
10053 | ORSE | Torneira de mesa com fechamento automático, ref.1173, linha Decamatic Eco, DECAou similar | Material | un | 22,0000000 |  | 247,12 |  | 5.436,64 |  | 5436.64 | 0,32% | 1321396.5355 | 76,79%
00038877 | SINAPI | MASSA PREMIUM PARA TEXTURA LISA DE BASE ACRILICA, USO INTERNO E EXTERNO | Material | KG | 804,7365060 |  | 6,68 |  | 5.375,64 |  | 5375.6399 | 0,31% | 1326772.1754 | 77,11%
00035693 | SINAPI | TINTA LATEX ACRILICA ECONOMICA, COR BRANCA | Material | L | 453,2729240 |  | 11,68 |  | 5.294,23 |  | 5294.2278 | 0,31% | 1332066.4031 | 77,41%
036694 | SBC | EXAUSTOR CENTRIFUGO SIROCO TRIFASICO MOD: EC3-TN-1,5 | Material | UN | 1,0000000 |  | 5.175,00 |  | 5.175,00 |  | 5175 | 0,30% | 1337241.4031 | 77,72%
008644 | SBC | SISTEMA DE PORTA DE CORRER 1 FOLHA 135 4 RODAS COM TRILHO | Material | M | 41,9980000 |  | 119,90 |  | 5.035,56 |  | 5035.5602 | 0,29% | 1342276.9633 | 78,01%
00043132 | SINAPI | ARAME RECOZIDO 16 BWG, D = 1,65 MM (0,016 KG/M) OU 18 BWG, D = 1,25 MM (0,01 KG/M) | Material | KG | 208,0113384 |  | 23,70 |  | 4.929,87 |  | 4929.8687 | 0,29% | 1347206.8321 | 78,29%
O.02.000.062561 | CPOS/CDHU | TUBO DE PVC RÍGIDO PXB COM VIROLA, LINHA ESGOTO SÉRIE REFORÇADA ´R´, DN= 100MM | Material | m | 140,2700000 |  | 34,83 |  | 4.885,60 |  | 4885.6041 | 0,28% | 1352092.4362 | 78,58%
00004721 | SINAPI | PEDRA BRITADA N. 1 (9,5 A 19 MM) POSTO PEDREIRA/FORNECEDOR, SEM FRETE | Material | M³ | 30,6463882 |  | 159,16 |  | 4.877,68 |  | 4877.6791 | 0,28% | 1356970.1153 | 78,86%
00000392 | SINAPI | ABRACADEIRA EM ACO PARA AMARRACAO DE ELETRODUTOS, TIPO D, COM 1/2" E PARAFUSO DE FIXACAO | Material | UN | 2.412,3021300 |  | 2,01 |  | 4.848,73 |  | 4848.7273 | 0,28% | 1361818.8426 | 79,14%
00039747 | SINAPI | TUBO DE COBRE CLASSE "A", DN = 1/2" (15 MM), PARA INSTALACOES DE MEDIA PRESSAO PARA GASES COMBUSTIVEIS E MEDICINAIS | Material | M | 102,2500000 |  | 47,13 |  | 4.819,04 |  | 4819.0425 | 0,28% | 1366637.8851 | 79,42%
9833 | ORSE | Ducha higiênica com registro, linha Dream, ref. 1984.C87.ACT.CR, da DECA ou similar | Material | un | 6,0000000 |  | 801,43 |  | 4.808,58 |  | 4808.58 | 0,28% | 1371446.4651 | 79,70%
12112 | ORSE | Rodape alta resistência, alt=10cm, meia-cana | Serviços | m | 260,6400000 |  | 18,08 |  | 4.712,37 |  | 4712.3712 | 0,27% | 1376158.8363 | 79,98%
00043489 | SINAPI | EPI - FAMILIA PEDREIRO - HORISTA (ENCARGOS COMPLEMENTARES - COLETADO CAIXA) | Equipamento | H | 3.564,9040526 |  | 1,24 |  | 4.420,48 |  | 4420.481 | 0,26% | 1380579.3173 | 80,23%
00043626 | SINAPI | MASSA CORRIDA PARA SUPERFICIES DE AMBIENTES INTERNOS | Material | KG | 1.233,5523040 |  | 3,44 |  | 4.243,42 |  | 4243.4199 | 0,25% | 1384822.7372 | 80,48%
00037595 | SINAPI | ARGAMASSA COLANTE TIPO AC III | Material | KG | 1.104,6387000 |  | 3,78 |  | 4.175,53 |  | 4175.5343 | 0,24% | 1388998.2715 | 80,72%
00000996 | SINAPI | CABO DE COBRE, FLEXIVEL, CLASSE 4 OU 5, ISOLACAO EM PVC/A, ANTICHAMA BWF-B, COBERTURA PVC-ST1, ANTICHAMA BWF-B, 1 CONDUTOR, 0,6/1 KV, SECAO NOMINAL 25 MM2 | Material | M | 154,9905000 |  | 26,39 |  | 4.090,20 |  | 4090.1993 | 0,24% | 1393088.4708 | 80,96%
036570 | SBC | DISJUNTOR - DISPOSITIVO PROTETOR DE SURTO DPS CLASSE II 20 ka TRIPOLAR 275V SOPRANO | Material | UN | 14,0000000 |  | 287,63 |  | 4.026,82 |  | 4026.82 | 0,23% | 1397115.2908 | 81,20%
00040275 | SINAPI | LOCACAO DE VIGA SANDUICHE METALICA VAZADA PARA TRAVAMENTO DE PILARES, ALTURA DE *8* CM, LARGURA DE *6* CM E EXTENSAO DE 2 M | Equipamento | MES | 137,6450000 |  | 28,80 |  | 3.964,18 |  | 3964.176 | 0,23% | 1401079.4668 | 81,43%
00040287 | SINAPI | LOCACAO DE BARRA DE ANCORAGEM DE 0,80 A 1,20 M DE EXTENSAO, COM ROSCA DE 5/8", INCLUINDO PORCA E FLANGE | Equipamento | MES | 360,5630000 |  | 10,61 |  | 3.825,57 |  | 3825.5734 | 0,22% | 1404905.0403 | 81,65%
00001013 | SINAPI | CABO DE COBRE, FLEXIVEL, CLASSE 4 OU 5, ISOLACAO EM PVC/A, ANTICHAMA BWF-B, 1 CONDUTOR, 450/750 V, SECAO NOMINAL 1,5 MM2 | Material | M | 2.406,3520200 |  | 1,55 |  | 3.729,85 |  | 3729.8456 | 0,22% | 1408634.8859 | 81,86%
00043090 | SINAPI | CENTRO DE MEDICAO AGRUPADA, EM POLICARBONATO / PVC, COM 8 MEDIDORES E PROTECAO GERAL (INCLUI BARRAMENTO, DISJUNTORES E ACESSORIOS DE FIXACAO) (PADRAO CONCESSIONARIA LOCAL) | Material | UN | 1,0000000 |  | 3.684,73 |  | 3.684,73 |  | 3684.73 | 0,21% | 1412319.6159 | 82,08%
00004718 | SINAPI | PEDRA BRITADA N. 2 (19 A 38 MM) POSTO PEDREIRA/FORNECEDOR, SEM FRETE | Material | M³ | 22,2744200 |  | 160,00 |  | 3.563,91 |  | 3563.9072 | 0,21% | 1415883.5231 | 82,29%
00000135 | SINAPI | ARGAMASSA POLIMERICA IMPERMEABILIZANTE SEMIFLEXIVEL, BICOMPONENTE, A BASE DE CIMENTO E ADITIVOS | Material | KG | 971,7918880 |  | 3,59 |  | 3.488,73 |  | 3488.7329 | 0,20% | 1419372.256 | 82,49%
00039660 | SINAPI | TUBO DE COBRE FLEXIVEL, D = 1/2 ", E = 0,79 MM, PARA AR-CONDICIONADO/ INSTALACOES GAS RESIDENCIAIS E COMERCIAIS | Material | M | 85,7724000 |  | 40,10 |  | 3.439,47 |  | 3439.4732 | 0,20% | 1422811.7292 | 82,69%
00000981 | SINAPI | CABO DE COBRE, FLEXIVEL, CLASSE 4 OU 5, ISOLACAO EM PVC/A, ANTICHAMA BWF-B, 1 CONDUTOR, 450/750 V, SECAO NOMINAL 4 MM2 | Material | M | 841,7818000 |  | 4,08 |  | 3.434,47 |  | 3434.4697 | 0,20% | 1426246.1989 | 82,89%
C.06.000.022013 | CPOS/CDHU | LAJE PRÉ-FABRICADA UNIDIRECIONAL EM VIGA TRELIÇADA/LAJOTA EM EPS LT 20 (16 + 4) - SC = 300KGF/M² | Material | m² | 28,1800000 |  | 120,92 |  | 3.407,53 |  | 3407.5256 | 0,20% | 1429653.7245 | 83,09%
00004813 | SINAPI | PLACA DE OBRA (PARA CONSTRUCAO CIVIL) EM CHAPA GALVANIZADA *N. 22*, ADESIVADA, DE *2,4 X 1,2* M (SEM POSTES PARA FIXACAO) | Material | M² | 8,5000000 |  | 400,00 |  | 3.400,00 |  | 3400 | 0,20% | 1433053.7245 | 83,28%
00006114 | SINAPI | AJUDANTE DE ARMADOR (HORISTA) | Mão de Obra | H | 244,3419766 |  | 13,85 |  | 3.384,14 |  | 3384.1364 | 0,20% | 1436437.8609 | 83,48%
00007307 | SINAPI | FUNDO ANTICORROSIVO PARA METAIS FERROSOS (ZARCAO) | Material | L | 92,3880290 |  | 36,25 |  | 3.349,07 |  | 3349.0661 | 0,19% | 1439786.927 | 83,68%
00040339 | SINAPI | LOCACAO DE CRUZETA, SIMPLES, PARA ESCORA METALICA, COMPRIMENTO ENTRE 50 A 60 CM, PARA ESCORA DE 1,80 A 3,20 METROS E TUBO EXTERNO ATE 48 MM DE DIAMETRO | Equipamento | MES | 346,3120000 |  | 9,66 |  | 3.345,37 |  | 3345.3739 | 0,19% | 1443132.3009 | 83,87%
00011245 | SINAPI | GRELHA FOFO SIMPLES COM REQUADRO, CARGA MAXIMA 12,5 T, *300 X 1000* MM, E= *15* MM, AREA ESTACIONAMENTO CARRO PASSEIO | Material | UN | 9,0000000 |  | 364,52 |  | 3.280,68 |  | 3280.68 | 0,19% | 1446412.9809 | 84,06%
001609 | SBC | PERFIL ARREMATE M18 18mm BRANCO TEXTURIZADO | Material | M | 256,6740000 |  | 12,65 |  | 3.246,93 |  | 3246.9261 | 0,19% | 1449659.907 | 84,25%
00043491 | SINAPI | EPI - FAMILIA SERVENTE - HORISTA (ENCARGOS COMPLEMENTARES - COLETADO CAIXA) | Equipamento | H | 2.356,1073637 |  | 1,33 |  | 3.133,62 |  | 3133.6228 | 0,18% | 1452793.5298 | 84,43%
00037666 | SINAPI | OPERADOR DE BETONEIRA ESTACIONARIA / MISTURADOR (HORISTA) | Mão de Obra | H | 233,6367811 |  | 13,29 |  | 3.105,03 |  | 3105.0328 | 0,18% | 1455898.5626 | 84,61%
00043483 | SINAPI | EPI - FAMILIA CARPINTEIRO DE FORMAS - HORISTA (ENCARGOS COMPLEMENTARES - COLETADO CAIXA) | Equipamento | H | 2.147,5878080 |  | 1,43 |  | 3.071,05 |  | 3071.0506 | 0,18% | 1458969.6132 | 84,79%
00043466 | SINAPI | FERRAMENTAS - FAMILIA PINTOR - HORISTA (ENCARGOS COMPLEMENTARES - COLETADO CAIXA) | Equipamento | H | 1.524,6798498 |  | 1,97 |  | 3.003,62 |  | 3003.6193 | 0,17% | 1461973.2325 | 84,96%
14289 | EMOP | GRELHA RETANGULAR DE SIMPLES DEFLEXAO, A LETAS VERTICAIS, EM ALUMINIO EXTRUDADO 4 00X150MM, TROPICAL OU SIMILAR | Material | UN | 26,2032000 |  | 114,21 |  | 2.992,67 |  | 2992.6675 | 0,17% | 1464965.8999 | 85,14%
00010966 | SINAPI | PERFIL "U" SIMPLES, EM CHAPA DOBRADA DE ACO LAMINADO, E = 8 MM, H = 150 MM, L = 75 MM (16,97 KG/M) | Material | KG | 325,4358846 |  | 9,12 |  | 2.967,98 |  | 2967.9753 | 0,17% | 1467933.8752 | 85,31%
00013388 | SINAPI | SOLDA EM BARRA DE ESTANHO-CHUMBO 50/50 | Material | KG | 15,9232500 |  | 184,44 |  | 2.936,88 |  | 2936.8842 | 0,17% | 1470870.7594 | 85,48%
00043465 | SINAPI | FERRAMENTAS - FAMILIA PEDREIRO - HORISTA (ENCARGOS COMPLEMENTARES - COLETADO CAIXA) | Equipamento | H | 3.564,9040526 |  | 0,82 |  | 2.923,22 |  | 2923.2213 | 0,17% | 1473793.9808 | 85,65%
00039434 | SINAPI | MASSA DE REJUNTE EM PO PARA DRYWALL, A BASE DE GESSO, SECAGEM RAPIDA, PARA TRATAMENTO DE JUNTAS DE CHAPA DE GESSO (NECESSITA ADICAO DE AGUA) | Equipamento | KG | 639,5084620 |  | 4,37 |  | 2.794,65 |  | 2794.652 | 0,16% | 1476588.6327 | 85,81%
00000142 | SINAPI | SELANTE ELASTICO MONOCOMPONENTE A BASE DE POLIURETANO (PU) PARA JUNTAS DIVERSAS | Material | 310ML | 73,8354110 |  | 37,55 |  | 2.772,52 |  | 2772.5197 | 0,16% | 1479361.1524 | 85,98%
070113 | SBC | CHAPA DE POLICARBONATO ALVEOLAR 2,10x6,0mx10mm | Material | m² | 33,1800000 |  | 82,46 |  | 2.736,02 |  | 2736.0228 | 0,16% | 1482097.1752 | 86,13%
H.08.000.031658 | CPOS/CDHU | PUXADOR DUPLO PARA PORTA DE MADEIRA, ALUMÍNIO OU VIDRO, REF. DORMA MANET DE 350MM DA DORMA OU EQUIVALENTE | Material | un | 7,0000000 |  | 389,67 |  | 2.727,69 |  | 2727.69 | 0,16% | 1484824.8652 | 86,29%
00039432 | SINAPI | FITA DE PAPEL REFORCADA COM LAMINA DE METAL PARA REFORCO DE CANTOS DE CHAPA DE GESSO PARA DRYWALL | Material | M | 777,7999560 |  | 3,49 |  | 2.714,52 |  | 2714.5218 | 0,16% | 1487539.3871 | 86,45%
00000660 | SINAPI | CANALETA DE CONCRETO 19 X 19 X 19 CM (CLASSE C - NBR 6136) | Material | UN | 713,3400000 |  | 3,77 |  | 2.689,29 |  | 2689.2918 | 0,16% | 1490228.6789 | 86,61%
P.12.000.049762 | CPOS/CDHU | DISPOSITIVO DE PROTEÇÃO CONTRA SURTO, CLASSE 1, SUPORTABILIDADE &LT;= 4 KV, 2 POLOS; F+N, F+T OU F/PEN, 240V/415V, TN-C, TN-S, TT E IT, CURVA DE ENSAIO: 10/350µS; IIMP= 60 KA; REF. SCL 275 60 KA DA CLAMPER, 810299SG DA EMBRASTEC OU EQUIVALENTE | Material | un | 4,0000000 |  | 668,50 |  | 2.674,00 |  | 2674 | 0,16% | 1492902.6789 | 86,76%
00043490 | SINAPI | EPI - FAMILIA PINTOR - HORISTA (ENCARGOS COMPLEMENTARES - COLETADO CAIXA) | Equipamento | H | 1.524,6798498 |  | 1,73 |  | 2.637,70 |  | 2637.6961 | 0,15% | 1495540.375 | 86,92%
00011029 | SINAPI | HASTE RETA PARA GANCHO DE FERRO GALVANIZADO, COM ROSCA 1/4" X 30 CM PARA FIXACAO DE TELHA METALICA, INCLUI PORCA E ARRUELAS DE VEDACAO | Material | CJ | 1.491,5515000 |  | 1,72 |  | 2.565,47 |  | 2565.4686 | 0,15% | 1498105.8436 | 87,06%
00040291 | SINAPI | LOCACAO DE TORRE METALICA COMPLETA PARA UMA CARGA DE 8 TF (80 KN) E PE DIREITO DE 6 M, INCLUINDO MODULOS, DIAGONAIS, SAPATAS E FORCADOS | Equipamento | MES | 2,8300000 |  | 900,00 |  | 2.547,00 |  | 2547 | 0,15% | 1500652.8436 | 87,21%
D.02.000.021009 | CPOS/CDHU | PONTALETE DE CEDRINHO DE 75 MM X 75 MM - 3ª CONSTRUÇÃO | Material | m | 94,8794000 |  | 26,14 |  | 2.480,15 |  | 2480.1475 | 0,14% | 1503132.9911 | 87,36%
00004760 | SINAPI | AZULEJISTA OU LADRILHEIRO (HORISTA) | Mão de Obra | H | 142,5138109 |  | 17,19 |  | 2.449,81 |  | 2449.8124 | 0,14% | 1505582.8035 | 87,50%
O.02.000.062581 | CPOS/CDHU | TUBO DE PVC RÍGIDO TIPO COLETOR ESGOTO, DN= 100MM | Material | m | 88,4100000 |  | 27,36 |  | 2.418,90 |  | 2418.8976 | 0,14% | 1508001.7011 | 87,64%
13989 | ORSE | Funil Expurgo Hospitalar de aço inox 304 290x300mm e= 0,8mm Sem mesa para embutir - Mirnox ou similar | Material | un | 1,0000000 |  | 2.400,35 |  | 2.400,35 |  | 2400.35 | 0,14% | 1510402.0511 | 87,78%
036540 | SBC | LUMINARIA COLUNA/PISO CUPULA REDONDA TECIDO, BASE/HASTE ACO, UDINE G20 | Material | UN | 6,0000000 |  | 399,90 |  | 2.399,40 |  | 2399.4 | 0,14% | 1512801.4511 | 87,92%
00043446 | SINAPI | ANEL EM CONCRETO ARMADO, PERFURADO, PARA FOSSAS SEPTICAS E SUMIDOUROS, SEM FUNDO, DIAMETRO INTERNO DE 2,00 M E ALTURA DE 0,50 M | Material | UN | 4,0000000 |  | 584,36 |  | 2.337,44 |  | 2337.44 | 0,14% | 1515138.8911 | 88,05%
00010422 | SINAPI | BACIA SANITARIA (VASO) COM CAIXA ACOPLADA, SIFAO APARENTE, DE LOUCA BRANCA (SEM ASSENTO) | Material | UN | 6,0000000 |  | 377,58 |  | 2.265,48 |  | 2265.48 | 0,13% | 1517404.3711 | 88,19%
099250 | SBC | ELETRICISTA | Mão de Obra | H | 115,1850000 |  | 19,37 |  | 2.230,81 |  | 2230.8125 | 0,13% | 1519635.1837 | 88,32%
00039419 | SINAPI | PERFIL GUIA, FORMATO U, EM ACO ZINCADO, PARA ESTRUTURA PAREDE DRYWALL, E = 0,5 MM, 70 X 3000 MM (L X C) | Material | M | 335,0679840 |  | 6,64 |  | 2.224,85 |  | 2224.8514 | 0,13% | 1521860.0351 | 88,45%
00012563 | SINAPI | ANEL EM CONCRETO ARMADO, LISO, PARA, POCOS DE VISITA, POCOS DE INSPECAO, FOSSAS SEPTICAS E SUMIDOUROS, SEM FUNDO, DIAMETRO INTERNO DE 1,50 M E ALTURA DE 0,50 M | Material | UN | 5,0000000 |  | 440,10 |  | 2.200,50 |  | 2200.5 | 0,13% | 1524060.5351 | 88,57%
00020977 | SINAPI | EXTINTOR DE INCENDIO PORTATIL COM CARGA DE PO QUIMICO SECO (PQS) DE 8 KG, CLASSE BC | Material | UN | 8,0000000 |  | 274,23 |  | 2.193,84 |  | 2193.84 | 0,13% | 1526254.3751 | 88,70%
158 | ORSE | Almoço (Participação do empregador) | Material | un | 154,0166412 |  | 14,00 |  | 2.156,23 |  | 2156.233 | 0,13% | 1528410.6081 | 88,83%
C.04.000.020536 | CPOS/CDHU | CONCRETO USINADO FCK= 25 MPA, SLUMP 5 ± 1CM | Material | m³ | 4,5091200 |  | 476,31 |  | 2.147,74 |  | 2147.7389 | 0,12% | 1530558.347 | 88,95%
00038101 | SINAPI | TOMADA 2P+T 10A, 250V (APENAS MODULO) | Material | UN | 280,0000000 |  | 7,66 |  | 2.144,80 |  | 2144.8 | 0,12% | 1532703.147 | 89,08%
00034616 | SINAPI | DISJUNTOR TERMOMAGNETICO PARA TRILHO DIN (IEC), BIPOLAR, 6 - 32 A | Material | UN | 39,0000000 |  | 53,99 |  | 2.105,61 |  | 2105.61 | 0,12% | 1534808.757 | 89,20%
00036794 | SINAPI | LAVATORIO DE LOUCA BRANCA, COM COLUNA, DIMENSOES *44 X 35* CM (L X C) | Material | UN | 13,0000000 |  | 160,98 |  | 2.092,74 |  | 2092.74 | 0,12% | 1536901.497 | 89,32%
00009868 | SINAPI | TUBO PVC, SOLDAVEL, DE 25 MM, AGUA FRIA (NBR-5648) | Material | M | 535,6676500 |  | 3,90 |  | 2.089,10 |  | 2089.1038 | 0,12% | 1538990.6008 | 89,44%
00006085 | SINAPI | SELADOR ACRILICO OPACO PREMIUM INTERIOR/EXTERIOR | Material | L | 346,2714360 |  | 5,83 |  | 2.018,76 |  | 2018.7625 | 0,12% | 1541009.3633 | 89,56%
00002684 | SINAPI | ELETRODUTO DE PVC RIGIDO ROSCAVEL DE 1 1/4 ", SEM LUVA | Material | M | 181,0260000 |  | 11,14 |  | 2.016,63 |  | 2016.6296 | 0,12% | 1543025.993 | 89,68%
O.02.000.062583 | CPOS/CDHU | TUBO DE PVC RÍGIDO TIPO COLETOR ESGOTO, DN= 150MM | Material | m | 43,7850000 |  | 44,62 |  | 1.953,69 |  | 1953.6867 | 0,11% | 1544979.6797 | 89,79%
00039662 | SINAPI | TUBO DE COBRE FLEXIVEL, D = 1/4 ", E = 0,79 MM, PARA AR-CONDICIONADO/ INSTALACOES GAS RESIDENCIAIS E COMERCIAIS | Material | M | 100,0678000 |  | 19,22 |  | 1.923,30 |  | 1923.3031 | 0,11% | 1546902.9828 | 89,90%
00036178 | SINAPI | PISO TATIL / PODOTATIL, LADRILHO HIDRAULICO/CONCRETO, *40 X 40* CM, E= 2,5* CM, PADRAO TATIL ALERTA OU DIRECIONAL, COR NATURAL | Material | UN | 93,9231250 |  | 20,06 |  | 1.884,10 |  | 1884.0979 | 0,11% | 1548787.0807 | 90,01%
00036785 | SINAPI | GRANALHA DE ACO, ANGULAR (GRIT), PARA JATEAMENTO, PENEIRA 1,41 A 1,19 MM (SAE G16) | Equipamento | KG | 13,8979998 |  | 134,38 |  | 1.867,61 |  | 1867.6132 | 0,11% | 1550654.6939 | 90,12%
00004351 | SINAPI | PARAFUSO NIQUELADO 3 1/2" COM ACABAMENTO CROMADO PARA FIXAR PECA SANITARIA, INCLUI PORCA CEGA, ARRUELA E BUCHA DE NYLON TAMANHO S-8 | Material | UN | 108,0000000 |  | 17,10 |  | 1.846,80 |  | 1846.8 | 0,11% | 1552501.4939 | 90,23%
D.02.000.021021 | CPOS/CDHU | TÁBUA CEDRINHO 25 MM X 300 MM DE 3ª | Material | m² | 16,9092000 |  | 108,79 |  | 1.839,55 |  | 1839.5519 | 0,11% | 1554341.0457 | 90,33%
01966 | EMOP | MAO-DE-OBRA DE PINTOR, INCLUSIVE ENCARGO S SOCIAIS | Mão de Obra | H | 65,5080000 |  | 27,92 |  | 1.828,98 |  | 1828.9834 | 0,11% | 1556170.0291 | 90,44%
00007216 | SINAPI | CUMEEIRA NORMAL PARA TELHA ESTRUTURAL DE FIBROCIMENTO 2 ABAS, E = 6 MM, DE 1050 X 935 MM (SEM AMIANTO) | Material | UN | 25,2619500 |  | 72,00 |  | 1.818,86 |  | 1818.8604 | 0,11% | 1557988.8895 | 90,54%
00039245 | SINAPI | ELETRODUTO PVC FLEXIVEL CORRUGADO, REFORCADO, COR LARANJA, DE 32 MM, PARA LAJES E PISOS | Material | M | 215,1600000 |  | 8,26 |  | 1.777,22 |  | 1777.2216 | 0,10% | 1559766.1111 | 90,65%
00000242 | SINAPI | AJUDANTE ESPECIALIZADO (HORISTA) | Mão de Obra | H | 128,0489373 |  | 13,70 |  | 1.754,27 |  | 1754.2704 | 0,10% | 1561520.3815 | 90,75%
12929 | ORSE | Porta corta fogo, duas folhas, abrir, classe P90, da DKS ou similar - inclusivebatente | Material | m² | 3,1500000 |  | 556,38 |  | 1.752,60 |  | 1752.597 | 0,10% | 1563272.9785 | 90,85%
00006005 | SINAPI | REGISTRO GAVETA COM ACABAMENTO E CANOPLA CROMADOS, SIMPLES, BITOLA 3/4" (REF 1509) | Material | UN | 24,0000000 |  | 72,99 |  | 1.751,76 |  | 1751.76 | 0,10% | 1565024.7385 | 90,95%
00004230 | SINAPI | OPERADOR DE MAQUINAS E TRATORES DIVERSOS - TERRAPLANAGEM (HORISTA) | Mão de Obra | H | 115,4963479 |  | 15,05 |  | 1.738,22 |  | 1738.22 | 0,10% | 1566762.9586 | 91,05%
O.11.000.066028 | CPOS/CDHU | TORNEIRA MISTURADOR CLÍNICA DE MESA COM AREJADOR ARTICULADO, ACIONAMENTO COTOVELO; REF. CERTIVA, SOLUCENTER, PROFLUX OU EQUIVALENTE | Material | UN | 6,0000000 |  | 286,74 |  | 1.720,44 |  | 1720.44 | 0,10% | 1568483.3986 | 91,15%
13877 | ORSE | Barra de apoio, reta, fixa, em aço inox, l=80cm, d=1 1/4" - Jackwal ou similar | Material | un | 8,0000000 |  | 214,90 |  | 1.719,20 |  | 1719.2 | 0,10% | 1570202.5986 | 91,25%
13302 | EMOP | ESTACAO DE CHAMADA DE LEITO, HOSPITALAR, C/INTER.DE EMBUTIR C/COM.DE CHAMADAS, E MERG.PRES.FIX.SOBRE CX.4"X4" EMB.PAREDE | Material | UN | 4,0000000 |  | 428,00 |  | 1.712,00 |  | 1712 | 0,10% | 1571914.5986 | 91,35%
13326 | ORSE | Barra roscada bicromatizada ø 3/8" x 3000mm | Material | un | 25,3333333 |  | 67,38 |  | 1.706,96 |  | 1706.96 | 0,10% | 1573621.5586 | 91,45%
00004030 | SINAPI | VEU DE POLIESTER PARA IMPERMEABILIZACAO | Material | M² | 210,3568710 |  | 8,06 |  | 1.695,48 |  | 1695.4764 | 0,10% | 1575317.035 | 91,55%
00040873 | SINAPI | RUFO INTERNO/EXTERNO DE CHAPA DE ACO GALVANIZADA NUM 24, CORTE 25 CM | Material | M | 52,3425000 |  | 32,35 |  | 1.693,28 |  | 1693.2799 | 0,10% | 1577010.3148 | 91,65%
00043484 | SINAPI | EPI - FAMILIA ELETRICISTA - HORISTA (ENCARGOS COMPLEMENTARES - COLETADO CAIXA) | Equipamento | H | 1.379,7838099 |  | 1,20 |  | 1.655,74 |  | 1655.7406 | 0,10% | 1578666.0554 | 91,75%
00038775 | SINAPI | LUMINARIA TIPO TARTARUGA PARA AREA EXTERNA EM ALUMINIO, COM GRADE, PARA 1 LAMPADA, BASE E27, POTENCIA MAXIMA 40/60 W (NAO INCLUI LAMPADA) | Material | UN | 18,0000000 |  | 89,03 |  | 1.602,54 |  | 1602.54 | 0,09% | 1580268.5954 | 91,84%
2062 | ORSE | Barra de apoio, reta, fixa, em aço inox, l=40cm, d=1 1/4" - Jackwal ou similar | Material | un | 15,0000000 |  | 104,90 |  | 1.573,50 |  | 1573.5 | 0,09% | 1581842.0954 | 91,93%
00002436/SINAPI | ORSE | Eletricista (horista) | Mão de Obra | h | 81,0233333 |  | 19,13 |  | 1.549,98 |  | 1549.9764 | 0,09% | 1583392.0718 | 92,02%
00043681 | SINAPI | CHAPA/PAINEL DE MADEIRA COMPENSADA RESINADA (MADEIRITE RESINADO ROSA) PARA FORMA DE CONCRETO, DE 2200 X 1100 MM, E = 8 A 12 MM | Material | m² | 34,0000000 |  | 45,45 |  | 1.545,30 |  | 1545.3 | 0,09% | 1584937.3718 | 92,11%
3162 | ORSE | Cabo de cobre PP Cordplast 4 x 2,5 mm2, 450/750v | Material | m | 130,5600000 |  | 11,80 |  | 1.540,61 |  | 1540.608 | 0,09% | 1586477.9798 | 92,20%
00040271 | SINAPI | LOCACAO DE APRUMADOR METALICO DE PILAR, COM ALTURA E ANGULO REGULAVEIS, EXTENSAO DE *1,50* A *2,80* M | Equipamento | MES | 55,4680000 |  | 27,55 |  | 1.528,14 |  | 1528.1434 | 0,09% | 1588006.1232 | 92,29%
B.01.000.010111 | CPOS/CDHU | CARPINTEIRO | Mão de Obra | h | 65,8768000 |  | 22,61 |  | 1.489,47 |  | 1489.4744 | 0,09% | 1589495.5976 | 92,38%
O.02.000.062554 | CPOS/CDHU | TUBO DE PVC RÍGIDO, PONTAS LISAS, SOLDÁVEL, LINHA ESGOTO SÉRIE REFORÇADA ´R´, DN= 40MM | Material | m | 145,9500000 |  | 10,03 |  | 1.463,88 |  | 1463.8785 | 0,09% | 1590959.4761 | 92,46%
00041930 | SINAPI | TUBO COLETOR DE ESGOTO PVC, JEI, DN 200 MM (NBR 7362) | Material | M | 10,8150000 |  | 133,74 |  | 1.446,40 |  | 1446.3981 | 0,08% | 1592405.8742 | 92,54%
099806 | SBC | AJUDANTE DE ELETRICISTA | Mão de Obra | H | 95,5750000 |  | 15,09 |  | 1.442,33 |  | 1442.3286 | 0,08% | 1593848.2028 | 92,63%
00043467 | SINAPI | FERRAMENTAS - FAMILIA SERVENTE - HORISTA (ENCARGOS COMPLEMENTARES - COLETADO CAIXA) | Equipamento | H | 2.356,1073637 |  | 0,61 |  | 1.437,23 |  | 1437.2255 | 0,08% | 1595285.4283 | 92,71%
034530 | SBC | PLACA 1 POSTO HORIZONTAL 4x2 PIAL PLUS | Material | UN | 212,0000000 |  | 6,72 |  | 1.424,64 |  | 1424.64 | 0,08% | 1596710.0683 | 92,80%
00005318/SINAPI | ORSE | Diluente aguarras | Material | l | 54,5692000 |  | 25,76 |  | 1.405,70 |  | 1405.7026 | 0,08% | 1598115.7709 | 92,88%
001328 | SBC | PORTA 1 FOLHA LAMBRIL ALUMINIO NATURAL LINHA 25 | Material | m² | 2,5200000 |  | 557,75 |  | 1.405,53 |  | 1405.53 | 0,08% | 1599521.3009 | 92,96%
00025067 | SINAPI | BLOCO DE CONCRETO ESTRUTURAL 19 X 19 X 39 CM, FBK 4,5 MPA (NBR 6136) | Material | UN | 226,1313000 |  | 6,07 |  | 1.372,62 |  | 1372.617 | 0,08% | 1600893.9179 | 93,04%
01999 | EMOP | MAO-DE-OBRA DE SERVENTE DA CONSTRUCAO CI VIL, INCLUSIVE ENCARGOS SOCIAIS | Mão de Obra | H | 64,7252000 |  | 20,19 |  | 1.306,80 |  | 1306.8018 | 0,08% | 1602200.7197 | 93,11%
00039961 | SINAPI | SILICONE ACETICO USO GERAL INCOLOR 280 G | Material | UN | 52,5129880 |  | 24,81 |  | 1.302,85 |  | 1302.8472 | 0,08% | 1603503.5669 | 93,19%
00043485 | SINAPI | EPI - FAMILIA ENCANADOR - HORISTA (ENCARGOS COMPLEMENTARES - COLETADO CAIXA) | Equipamento | H | 1.224,8537600 |  | 1,06 |  | 1.298,34 |  | 1298.345 | 0,08% | 1604801.9119 | 93,27%
10492 | ORSE | Cesta Básica | Material | un | 6,8082012 |  | 190,00 |  | 1.293,56 |  | 1293.5582 | 0,08% | 1606095.4702 | 93,34%
8985 | ORSE | Central manifold para cilindros 2 x 2 para oxigênio, ar comprimido e óxido nitroso com serpentina e sem válvula de alta pressão | Material | un | 1,0000000 |  | 1.293,44 |  | 1.293,44 |  | 1293.44 | 0,08% | 1607388.9102 | 93,42%
00034547 | SINAPI | TELA DE ACO SOLDADA GALVANIZADA/ZINCADA PARA ALVENARIA, FIO D = *1,20 A 1,70* MM, MALHA 15 X 15 MM, (C X L) *50 X 12* CM | Material | M | 299,8128000 |  | 4,26 |  | 1.277,20 |  | 1277.2025 | 0,07% | 1608666.1127 | 93,49%
00039017 | SINAPI | ESPACADOR / DISTANCIADOR CIRCULAR COM ENTRADA LATERAL, EM PLASTICO, PARA VERGALHAO *4,2 A 12,5* MM, COBRIMENTO 20 MM | Material | UN | 5.803,2123643 |  | 0,22 |  | 1.276,71 |  | 1276.7067 | 0,07% | 1609942.8194 | 93,56%
001349 | SBC | ALIZAR/MOLDURA MADEIRA DE LEI 1,5x4,5cm PARA PINTURA | Material | M | 53,2388500 |  | 23,81 |  | 1.267,62 |  | 1267.617 | 0,07% | 1611210.4364 | 93,64%
00002681 | SINAPI | ELETRODUTO DE PVC RIGIDO ROSCAVEL DE 2 ", SEM LUVA | Material | M | 63,1400000 |  | 20,01 |  | 1.263,43 |  | 1263.4314 | 0,07% | 1612473.8678 | 93,71%
00000367 | SINAPI | AREIA GROSSA - POSTO JAZIDA/FORNECEDOR (RETIRADO NA JAZIDA, SEM TRANSPORTE) | Material | M³ | 9,4038391 |  | 134,23 |  | 1.262,28 |  | 1262.2773 | 0,07% | 1613736.1452 | 93,78%
11641 | ORSE | Abrigo de sobrepor em chapa de aço carbono pintado com tinta a base de epoxi vermelha, dimensões 75x35x25cm | Material | un | 4,0000000 |  | 311,35 |  | 1.245,40 |  | 1245.4 | 0,07% | 1614981.5452 | 93,86%
O.02.000.062504 | CPOS/CDHU | TUBO DE PVC RÍGIDO SOLDÁVEL MARROM, DN= 40MM (1 1/4´) | Material | m | 90,3000000 |  | 13,75 |  | 1.241,63 |  | 1241.625 | 0,07% | 1616223.1702 | 93,93%
B.01.000.010112 | CPOS/CDHU | AJUDANTE DE CARPINTEIRO | Mão de Obra | h | 65,8768000 |  | 18,57 |  | 1.223,33 |  | 1223.3322 | 0,07% | 1617446.5023 | 94,00%
00000370/SINAPI | ORSE | Areia media - posto jazida/fornecedor (retirado na jazida, sem transporte) | Material | m³ | 10,8740520 |  | 110,00 |  | 1.196,15 |  | 1196.1457 | 0,07% | 1618642.648 | 94,07%
00004433 | SINAPI | CAIBRO NAO APARELHADO *6 X 6* CM, EM MACARANDUBA/MASSARANDUBA, ANGELIM OU EQUIVALENTE DA REGIAO - BRUTA | Material | M | 51,5625000 |  | 23,07 |  | 1.189,55 |  | 1189.5469 | 0,07% | 1619832.1949 | 94,14%
00012869 | SINAPI | TELHADOR / TELHADISTA (HORISTA) | Mão de Obra | H | 69,4474044 |  | 16,97 |  | 1.178,52 |  | 1178.5225 | 0,07% | 1621010.7174 | 94,21%
00001743 | SINAPI | CUBA ACO INOX (AISI 304) DE EMBUTIR COM VALVULA 3 1/2 ", DE *46 X 30 X 12* CM | Material | UN | 6,0000000 |  | 195,82 |  | 1.174,92 |  | 1174.92 | 0,07% | 1622185.6374 | 94,28%
00043460 | SINAPI | FERRAMENTAS - FAMILIA ELETRICISTA - HORISTA (ENCARGOS COMPLEMENTARES - COLETADO CAIXA) | Equipamento | H | 1.379,7838099 |  | 0,85 |  | 1.172,82 |  | 1172.8162 | 0,07% | 1623358.4536 | 94,34%
00003322 | SINAPI | GRAMA ESMERALDA OU SAO CARLOS OU CURITIBANA, EM PLACAS, SEM PLANTIO | Material | M² | 72,6600000 |  | 16,00 |  | 1.162,56 |  | 1162.56 | 0,07% | 1624521.0136 | 94,41%
00036531 | SINAPI | RETROESCAVADEIRA SOBRE RODAS COM CARREGADEIRA, TRACAO 4 X 4, POTENCIA LIQUIDA 88 HP, PESO OPERACIONAL MINIMO DE 6674 KG, CAPACIDADE DA CARREGADEIRA DE 1,00 M3 E DA RETROESCAVADEIRA MINIMA DE 0,26 M3, PROFUNDIDADE DE ESCAVACAO MAXIMA DE 4,37 M | Equipamento | UN | 0,0024418 |  | 456.097,53 |  | 1.113,69 |  | 1113.6877 | 0,06% | 1625634.7013 | 94,48%
00004417 | SINAPI | SARRAFO NAO APARELHADO *2,5 X 7* CM, EM MACARANDUBA/MASSARANDUBA, ANGELIM, PEROBA-ROSA OU EQUIVALENTE DA REGIAO - BRUTA | Material | M | 173,0625000 |  | 6,42 |  | 1.111,06 |  | 1111.0612 | 0,06% | 1626745.7626 | 94,54%
00021059 | SINAPI | RALO FOFO COM REQUADRO, QUADRADO 150 X 150 MM | Material | UN | 19,0000000 |  | 57,82 |  | 1.098,58 |  | 1098.58 | 0,06% | 1627844.3426 | 94,60%
00039435 | SINAPI | PARAFUSO DRY WALL, EM ACO FOSFATIZADO, CABECA TROMBETA E PONTA AGULHA (TA), COMPRIMENTO 25 MM | Material | UN | 10.706,8127250 |  | 0,10 |  | 1.070,68 |  | 1070.6813 | 0,06% | 1628915.0238 | 94,67%
00005068 | SINAPI | PREGO DE ACO POLIDO COM CABECA 17 X 21 (2 X 11) | Material | KG | 52,1796380 |  | 20,24 |  | 1.056,12 |  | 1056.1159 | 0,06% | 1629971.1397 | 94,73%
00043459 | SINAPI | FERRAMENTAS - FAMILIA CARPINTEIRO DE FORMAS - HORISTA (ENCARGOS COMPLEMENTARES - COLETADO CAIXA) | Equipamento | H | 2.147,5878080 |  | 0,49 |  | 1.052,32 |  | 1052.318 | 0,06% | 1631023.4577 | 94,79%
00013415 | SINAPI | TORNEIRA DE MESA/BANCADA, PARA LAVATORIO, FIXA, METALICA CROMADA, PADRAO POPULAR, 1/2" OU 3/4" (REF 1193) | Material | UN | 13,0000000 |  | 78,44 |  | 1.019,72 |  | 1019.72 | 0,06% | 1632043.1777 | 94,85%
00034492/SINAPI | ORSE | Concreto usinado bombeavel, classe de resistencia c20, com brita 0 e 1, slump =100 +/- 20 mm, exclui servico de bombeamento (nbr 8953) | Material | m³ | 2,1600000 |  | 470,00 |  | 1.015,20 |  | 1015.2 | 0,06% | 1633058.3777 | 94,91%
00006110 | SINAPI | SERRALHEIRO (HORISTA) | Mão de Obra | H | 58,2692744 |  | 17,19 |  | 1.001,65 |  | 1001.6488 | 0,06% | 1634060.0266 | 94,97%
00043653 | SINAPI | FUNDO SINTETICO NIVELADOR BRANCO FOSCO PARA MADEIRA | Material | L | 29,2984848 |  | 33,84 |  | 991,46 |  | 991.4607 | 0,06% | 1635051.4873 | 95,02%
O.09.000.063552 | CPOS/CDHU | HIDRÔMETRO EM BRONZE, DIÂMETRO 40 MM (1 1/2) | Material | un | 1,0000000 |  | 984,40 |  | 984,40 |  | 984.4 | 0,06% | 1636035.8873 | 95,08%
4876 | ORSE | Letras aço inox 20 x 20cm | Material | un | 10,0000000 |  | 97,71 |  | 977,10 |  | 977.1 | 0,06% | 1637012.9873 | 95,14%
00004509 | SINAPI | SARRAFO *2,5 X 10* CM EM PINUS, MISTA OU EQUIVALENTE DA REGIAO - BRUTA | Material | M | 166,6230500 |  | 5,85 |  | 974,74 |  | 974.7448 | 0,06% | 1637987.7321 | 95,19%
00001381 | SINAPI | ARGAMASSA COLANTE AC I PARA CERAMICAS | Material | KG | 753,5000000 |  | 1,23 |  | 926,81 |  | 926.805 | 0,05% | 1638914.5371 | 95,25%
00010567 | SINAPI | TABUA *2,5 X 23* CM EM PINUS, MISTA OU EQUIVALENTE DA REGIAO - BRUTA | Material | M | 68,7500000 |  | 13,03 |  | 895,81 |  | 895.8125 | 0,05% | 1639810.3496 | 95,30%
00004221 | SINAPI | OLEO DIESEL COMBUSTIVEL COMUM METROPOLITANO S-10 OU S-500 | Material | L | 147,7843549 |  | 6,01 |  | 888,18 |  | 888.184 | 0,05% | 1640698.5336 | 95,35%
00001872 | SINAPI | CAIXA DE PASSAGEM, EM PVC, DE 4" X 2", PARA ELETRODUTO FLEXIVEL CORRUGADO | Material | UN | 320,0000000 |  | 2,75 |  | 880,00 |  | 880 | 0,05% | 1641578.5336 | 95,40%
13650 | ORSE | Pressurizador até 12mca/160w/220v | Material | Un | 1,0000000 |  | 874,81 |  | 874,81 |  | 874.81 | 0,05% | 1642453.3436 | 95,45%
O.10.000.090733 | CPOS/CDHU | BACIA SIFONAFA COM CAIXA DE DESCARGA ACOPLADA DE LOUÇA BRANCA - INFANTIL, REFERÊNCIA ICASA, CELITE OU EQUIVALENTE | Material | un | 1,0000000 |  | 866,58 |  | 866,58 |  | 866.58 | 0,05% | 1643319.9236 | 95,50%
00039737 | SINAPI | TUBO DE BORRACHA ELASTOMERICA FLEXIVEL, PRETA, PARA ISOLAMENTO TERMICO DE TUBULACAO, DN 1/2" (12 MM), E= 19 MM, COEFICIENTE DE CONDUTIVIDADE TERMICA 0,036W/MK, VAPOR DE AGUA MAIOR OU IGUAL A 10.000 | Material | M | 85,7724000 |  | 10,09 |  | 865,44 |  | 865.4435 | 0,05% | 1644185.3671 | 95,55%
00034794 | SINAPI | MECANICO DE REFRIGERACAO (HORISTA) | Mão de Obra | H | 45,5100255 |  | 18,93 |  | 861,50 |  | 861.5048 | 0,05% | 1645046.8719 | 95,60%
8507 | ORSE | Central manifold para cilindros 1 x 1 para oxigênio, ar comprimido e óxido nitroso com serpentina e sem válvula de alta pressão | Material | un | 1,0000000 |  | 854,98 |  | 854,98 |  | 854.98 | 0,05% | 1645901.8519 | 95,65%
00037591 | SINAPI | SUPORTE MAO-FRANCESA EM ACO, ABAS IGUAIS 40 CM, CAPACIDADE MINIMA 70 KG, BRANCO | Material | UN | 42,0000000 |  | 20,27 |  | 851,34 |  | 851.34 | 0,05% | 1646753.1919 | 95,70%
00001213/SINAPI | ORSE | Carpinteiro de formas para concreto (horista) | Mão de Obra | h | 44,2043200 |  | 19,13 |  | 845,63 |  | 845.6286 | 0,05% | 1647598.8205 | 95,75%
00009875 | SINAPI | TUBO PVC, SOLDAVEL, DE 50 MM, AGUA FRIA (NBR-5648) | Material | M | 57,0819200 |  | 14,49 |  | 827,12 |  | 827.117 | 0,05% | 1648425.9376 | 95,80%
00004720 | SINAPI | PEDRA BRITADA N. 0, OU PEDRISCO (4,8 A 9,5 MM) POSTO PEDREIRA/FORNECEDOR, SEM FRETE | Material | M³ | 4,4942923 |  | 183,75 |  | 825,83 |  | 825.8262 | 0,05% | 1649251.7638 | 95,85%
00036205 | SINAPI | BARRA DE APOIO RETA, EM ACO INOX POLIDO, COMPRIMENTO 70CM, DIAMETRO MINIMO 3 CM | Material | UN | 4,0000000 |  | 206,33 |  | 825,32 |  | 825.32 | 0,05% | 1650077.0838 | 95,90%
004948 | SBC | CAIXA DE PASSAGEM EM CHAPA DE ACO DE EMBUTIR COM TAMPA APARAFUSADA 302x302x122 CEMAR | Material | UN | 5,0000000 |  | 164,19 |  | 820,95 |  | 820.95 | 0,05% | 1650898.0338 | 95,94%
00000599 | SINAPI | JANELA FIXA, EM ALUMINIO PERFIL 20, 60 X 80 CM (A X L), BATENTE/REQUADRO DE 3 A 14 CM, COM VIDRO 4 MM, SEM GUARNICAO/ALIZAR, ACABAMENTO ALUM BRANCO OU BRILHANTE | Material | M² | 1,3500000 |  | 601,66 |  | 812,24 |  | 812.241 | 0,05% | 1651710.2748 | 95,99%
12027 | ORSE | Porta em chapa lisa de alumínio, cor N/P/B, tipo vai-vem, com dobradiça de mola, inclusive visor e vidro liso 4mm | Material | m² | 2,5200000 |  | 320,00 |  | 806,40 |  | 806.4 | 0,05% | 1652516.6748 | 96,04%
00000658 | SINAPI | CANALETA DE CONCRETO 9 X 19 X 19 CM (CLASSE C - NBR 6136) | Material | UN | 369,5280000 |  | 2,12 |  | 783,40 |  | 783.3994 | 0,05% | 1653300.0741 | 96,08%
O.02.000.062560 | CPOS/CDHU | TUBO DE PVC RÍGIDO PXB COM VIROLA, LINHA ESGOTO SÉRIE REFORÇADA ´R´, DN= 75MM | Material | m | 35,8400000 |  | 21,79 |  | 780,95 |  | 780.9536 | 0,05% | 1654081.0277 | 96,13%
10761 | ORSE | Refeição - café da manhã ( café com leite e dois pães com manteiga) | Serviços | un | 154,0166412 |  | 5,00 |  | 770,08 |  | 770.0832 | 0,04% | 1654851.1109 | 96,17%
00039430 | SINAPI | PENDURAL OU PRESILHA REGULADORA, EM ACO GALVANIZADO, COM CORPO, MOLA E REBITE, PARA PERFIL TIPO CANALETA DE ESTRUTURA EM FORROS DRYWALL | Equipamento | UN | 418,0716270 |  | 1,84 |  | 769,25 |  | 769.2518 | 0,04% | 1655620.3627 | 96,22%
036512 | SBC | DUTO FLEXIVEL ALUMINIO COM ISOLAMENTO TERMICO 25mm LA VIDRO 6" 161mm | Material | M | 25,2000000 |  | 29,91 |  | 753,73 |  | 753.732 | 0,04% | 1656374.0947 | 96,26%
13651 | ORSE | Placa de sinalizacao, fotoluminescente, 38x19 cm, em pvc , com seta indicativa de sentido (esquerda ou direita) de saída de emergência- Placa S2 | Material | un | 37,0000000 |  | 20,19 |  | 747,03 |  | 747.03 | 0,04% | 1657121.1247 | 96,31%
00043488 | SINAPI | EPI - FAMILIA OPERADOR ESCAVADEIRA - HORISTA (ENCARGOS COMPLEMENTARES - COLETADO CAIXA) | Equipamento | H | 861,4684325 |  | 0,86 |  | 740,86 |  | 740.8629 | 0,04% | 1657861.9876 | 96,35%
2212 | ORSE | Tijolo cerâmico maciço 5 x 9 x 19cm | Material | un | 1.262,0800000 |  | 0,58 |  | 732,01 |  | 732.0064 | 0,04% | 1658593.994 | 96,39%
2602 | ORSE | Grelha metálica de ferro fundido 50 x 50cm | Material | un | 4,0000000 |  | 181,39 |  | 725,56 |  | 725.56 | 0,04% | 1659319.554 | 96,43%
O.02.000.062558 | CPOS/CDHU | TUBO DE PVC RÍGIDO PXB COM VIROLA, LINHA ESGOTO SÉRIE REFORÇADA ´R´, DN= 50MM | Material | m | 56,8400000 |  | 12,76 |  | 725,28 |  | 725.2784 | 0,04% | 1660044.8324 | 96,48%
00003378 | SINAPI | HASTE DE ATERRAMENTO EM ACO COM 3,00 M DE COMPRIMENTO E DN = 3/4", REVESTIDA COM BAIXA CAMADA DE COBRE, SEM CONECTOR | Material | UN | 9,0000000 |  | 80,35 |  | 723,15 |  | 723.15 | 0,04% | 1660767.9824 | 96,52%
00001858 | SINAPI | CURVA LONGA PVC, PB, JE, 45 GRAUS, DN 100 MM, PARA REDE COLETORA ESGOTO | Material | UN | 13,0000000 |  | 54,97 |  | 714,61 |  | 714.61 | 0,04% | 1661482.5924 | 96,56%
00011712 | SINAPI | CAIXA SIFONADA, PVC, 150 X 150 X 50 MM, COM GRELHA QUADRADA, BRANCA (NBR 5688) | Material | UN | 17,0000000 |  | 42,00 |  | 714,00 |  | 714 | 0,04% | 1662196.5924 | 96,60%
00039665 | SINAPI | TUBO DE COBRE FLEXIVEL, D = 5/8 ", E = 0,79 MM, PARA AR-CONDICIONADO/ INSTALACOES GAS RESIDENCIAIS E COMERCIAIS | Material | M | 14,2954000 |  | 49,88 |  | 713,05 |  | 713.0546 | 0,04% | 1662909.6469 | 96,64%
B.01.000.010115 | CPOS/CDHU | ELETRICISTA | Mão de Obra | h | 26,1332000 |  | 27,08 |  | 707,69 |  | 707.6871 | 0,04% | 1663617.334 | 96,68%
85001 | SIURB | POSTO DE CONSUMO DE O2 OU AR OU VÁCUO OU N2O SOMENTE O APARELHO, SEM INSTALAÇÃO | Material | Un | 8,0000000 |  | 87,72 |  | 701,76 |  | 701.76 | 0,04% | 1664319.094 | 96,72%
002418 | SBC | DISJUNTOR - INTERRUPTOR DIFERENCIAL RESIDUAL DR 100A 4 POLOS RDW300-100-4 WEG | Material | UN | 1,0000000 |  | 681,40 |  | 681,40 |  | 681.4 | 0,04% | 1665000.494 | 96,76%
016202 | SBC | TARUGO ACO INOX 5/8" (50cm) | Material | UN | 8,0000000 |  | 85,00 |  | 680,00 |  | 680 | 0,04% | 1665680.494 | 96,80%
00000994 | SINAPI | CABO DE COBRE, FLEXIVEL, CLASSE 4 OU 5, ISOLACAO EM PVC/A, ANTICHAMA BWF-B, COBERTURA PVC-ST1, ANTICHAMA BWF-B, 1 CONDUTOR, 0,6/1 KV, SECAO NOMINAL 6 MM2 | Material | M | 103,9482400 |  | 6,52 |  | 677,74 |  | 677.7425 | 0,04% | 1666358.2365 | 96,84%
00039664 | SINAPI | TUBO DE COBRE FLEXIVEL, D = 3/8 ", E = 0,79 MM, PARA AR-CONDICIONADO/ INSTALACOES GAS RESIDENCIAIS E COMERCIAIS | Material | M | 22,4642000 |  | 29,57 |  | 664,27 |  | 664.2664 | 0,04% | 1667022.5029 | 96,88%
036510 | SBC | DUTO FLEXIVEL ALUMINIO C/ISOL.TERMICO 25MM LàVIDRO 4" 100MM | Material | M | 29,4000000 |  | 22,46 |  | 660,32 |  | 660.324 | 0,04% | 1667682.8269 | 96,92%
00040304 | SINAPI | PREGO DE ACO POLIDO COM CABECA DUPLA 17 X 27 (2 1/2 X 11) | Material | KG | 26,3839000 |  | 24,98 |  | 659,07 |  | 659.0698 | 0,04% | 1668341.8967 | 96,96%
O.11.000.066025 | CPOS/CDHU | TORNEIRA CLÍNICA PROFISSIONAL, PAREDE OU MESA TIPO ALAVANCA, FABRICADA EM METAL CROMADO COM BICO AREJADOR | Material | un | 2,0000000 |  | 326,72 |  | 653,44 |  | 653.44 | 0,04% | 1668995.3367 | 97,00%
000216 | SBC | ELETROCALHA PERFURADA TIPO "U" 100x50mm CHAPA 20 PRE-GALVANIZADA | Material | M | 32,3400000 |  | 19,60 |  | 633,86 |  | 633.864 | 0,04% | 1669629.2007 | 97,03%
00038083 | SINAPI | TOMADA RJ45, 8 FIOS, CAT 5E, CONJUNTO MONTADO PARA EMBUTIR 4" X 2" (PLACA + SUPORTE + MODULO) | Material | UN | 18,0000000 |  | 35,01 |  | 630,18 |  | 630.18 | 0,04% | 1670259.3807 | 97,07%
00006189/SINAPI | ORSE | Tabua nao aparelhada *2,5 x 30* cm, em macaranduba/massaranduba, angelim ou equivalente da regiao - bruta | Material | m | 24,7660000 |  | 24,75 |  | 612,96 |  | 612.9585 | 0,04% | 1670872.3392 | 97,11%
00001214 | SINAPI | CARPINTEIRO DE ESQUADRIAS (HORISTA) | Mão de Obra | H | 37,4279722 |  | 16,18 |  | 605,58 |  | 605.5846 | 0,04% | 1671477.9238 | 97,14%
8928 | ORSE | Soquete ou bocal de louça (porcelana) E27 de tempo, ref.MT-2233, marca Decorluxou similar | Material | un | 92,0000000 |  | 6,45 |  | 593,40 |  | 593.4 | 0,03% | 1672071.3238 | 97,17%
00020083 | SINAPI | SOLUCAO PREPARADORA / LIMPADORA PARA PVC, FRASCO COM 1000 CM3 | Material | UN | 6,7181000 |  | 87,17 |  | 585,62 |  | 585.6168 | 0,03% | 1672656.9406 | 97,21%
00004777 | SINAPI | CANTONEIRA ACO ABAS IGUAIS (QUALQUER BITOLA), ESPESSURA ENTRE 1/8" E 1/4" | Material | KG | 72,5035572 |  | 8,02 |  | 581,48 |  | 581.4785 | 0,03% | 1673238.4191 | 97,24%
00002680 | SINAPI | ELETRODUTO DE PVC RIGIDO ROSCAVEL DE 1 1/2 ", SEM LUVA | Material | M | 47,1900000 |  | 12,24 |  | 577,61 |  | 577.6056 | 0,03% | 1673816.0247 | 97,28%
2378 | ORSE | Vale transporte | Material | un | 125,1084482 |  | 4,50 |  | 562,99 |  | 562.988 | 0,03% | 1674379.0127 | 97,31%
00037586 | SINAPI | PINO DE ACO COM ARRUELA CONICA, DIAMETRO ARRUELA = *23* MM E COMP HASTE = *27* MM (ACAO INDIRETA) | Material | CENTO | 10,8785920 |  | 50,98 |  | 554,59 |  | 554.5906 | 0,03% | 1674933.6034 | 97,34%
00039449/SINAPI | ORSE | Dispositivo dr, 4 polos, sensibilidade de 30 ma, corrente de 100 a, tipo ac | Material | un | 2,0000000 |  | 273,74 |  | 547,48 |  | 547.48 | 0,03% | 1675481.0834 | 97,37%
099360 | SBC | CARPINTEIRO DE ESQUADRIA | Mão de Obra | H | 29,0540000 |  | 18,74 |  | 544,60 |  | 544.6019 | 0,03% | 1676025.6853 | 97,40%
00038102 | SINAPI | TOMADA 2P+T 20A, 250V (APENAS MODULO) | Material | UN | 55,0000000 |  | 9,80 |  | 539,00 |  | 539 | 0,03% | 1676564.6853 | 97,44%
00001966 | SINAPI | CURVA PVC CURTA 90 GRAUS, DN 100 MM, PARA ESGOTO PREDIAL | Material | UN | 23,0000000 |  | 23,33 |  | 536,59 |  | 536.59 | 0,03% | 1677101.2753 | 97,47%
00020271 | SINAPI | TANQUE DE LOUCA BRANCA, COM COLUNA, *30* L | Material | UN | 1,0000000 |  | 526,94 |  | 526,94 |  | 526.94 | 0,03% | 1677628.2153 | 97,50%
00037373 | SINAPI | SEGURO - HORISTA (COLETADO CAIXA - ENCARGOS COMPLEMENTARES) | Taxas | H | 13.059,3850766 |  | 0,04 |  | 522,38 |  | 522.3754 | 0,03% | 1678150.5907 | 97,53%
D.02.000.021017 | CPOS/CDHU | SARRAFO DE CEDRINHO 2,5 X 10 CM | Material | m | 69,5156000 |  | 7,46 |  | 518,59 |  | 518.5864 | 0,03% | 1678669.1771 | 97,56%
00000982 | SINAPI | CABO DE COBRE, FLEXIVEL, CLASSE 4 OU 5, ISOLACAO EM PVC/A, ANTICHAMA BWF-B, 1 CONDUTOR, 450/750 V, SECAO NOMINAL 6 MM2 | Material | M | 86,9136600 |  | 5,86 |  | 509,31 |  | 509.314 | 0,03% | 1679178.4911 | 97,59%
007140 | SBC | BARRAMENTO TRIFASICO PARA ALTA 57 DISJUNTORES DIN STECK | Material | UN | 2,0000000 |  | 251,33 |  | 502,66 |  | 502.66 | 0,03% | 1679681.1511 | 97,62%
00044945 | SINAPI | SIFAO / TUBO SINFONADO EXTENSIVEL/SANFONADO, UNIVERSAL/ SIMPLES, ENTRE *50 A 70* CM, DE PLASTICO BRANCO | Material | UN | 43,0000000 |  | 11,50 |  | 494,50 |  | 494.5 | 0,03% | 1680175.6511 | 97,65%
00037592 | SINAPI | BLOCO CERAMICO / TIJOLO VAZADO PARA ALVENARIA DE VEDACAO, FUROS NA VERTICAL DE 9 X 19 X 39 CM (L X A X C) | Material | UN | 174,7600000 |  | 2,79 |  | 487,58 |  | 487.5804 | 0,03% | 1680663.2315 | 97,67%
O.10.000.065544 | CPOS/CDHU | CUBA DE LOUÇA DE EMBUTIR REDONDA, DE 36CM, BRANCA, REF. ICASA, DECA OU EQUIVALENTE | Material | un | 6,0000000 |  | 80,27 |  | 481,62 |  | 481.62 | 0,03% | 1681144.8515 | 97,70%
00040549 | SINAPI | PARAFUSO, COMUM, ASTM A307, SEXTAVADO, DIAMETRO 1/2" (12,7 MM), COMPRIMENTO 1" (25,4 MM) | Material | CENTO | 2,5158700 |  | 190,20 |  | 478,52 |  | 478.5185 | 0,03% | 1681623.37 | 97,73%
00002420 | SINAPI | DOBRADICA EM ACO/FERRO, 3" X 2 1/2", E= 1,9 A 2 MM, SEM ANEL, CROMADO OU ZINCADO, TAMPA BOLA, COM PARAFUSOS | Material | UN | 37,0000000 |  | 12,51 |  | 462,87 |  | 462.87 | 0,03% | 1682086.24 | 97,76%
941 | ORSE | Fardamento com mangas curta | Material | un | 2,2694004 |  | 190,76 |  | 432,91 |  | 432.9108 | 0,03% | 1682519.1508 | 97,78%
00004425 | SINAPI | VIGA NAO APARELHADA *6 X 12* CM, EM MACARANDUBA/MASSARANDUBA, ANGELIM OU EQUIVALENTE DA REGIAO - BRUTA | Material | M | 17,0000000 |  | 24,96 |  | 424,32 |  | 424.32 | 0,02% | 1682943.4708 | 97,81%
00001871 | SINAPI | CAIXA OCTOGONAL DE FUNDO MOVEL, EM PVC, DE 3" X 3", PARA ELETRODUTO FLEXIVEL CORRUGADO | Material | UN | 86,0000000 |  | 4,93 |  | 423,98 |  | 423.98 | 0,02% | 1683367.4508 | 97,83%
00004234 | SINAPI | OPERADOR DE ESCAVADEIRA (HORISTA) | Mão de Obra | H | 24,1530930 |  | 17,19 |  | 415,19 |  | 415.1917 | 0,02% | 1683782.6425 | 97,86%
00000122 | SINAPI | ADESIVO PLASTICO PARA PVC, FRASCO COM *850* GR | Material | UN | 5,1758000 |  | 76,94 |  | 398,23 |  | 398.2261 | 0,02% | 1684180.8685 | 97,88%
00006193 | SINAPI | TABUA NAO APARELHADA *2,5 X 20* CM, EM MACARANDUBA/MASSARANDUBA, ANGELIM OU EQUIVALENTE DA REGIAO - BRUTA | Material | M | 23,7636000 |  | 16,67 |  | 396,14 |  | 396.1392 | 0,02% | 1684577.0078 | 97,90%
099715 | SBC | DUTEIRO - MONTADOR | Mão de Obra | H | 20,8000000 |  | 18,74 |  | 389,89 |  | 389.8851 | 0,02% | 1684966.8928 | 97,92%
00043461 | SINAPI | FERRAMENTAS - FAMILIA ENCANADOR - HORISTA (ENCARGOS COMPLEMENTARES - COLETADO CAIXA) | Equipamento | H | 1.224,8537600 |  | 0,31 |  | 379,70 |  | 379.7047 | 0,02% | 1685346.5975 | 97,95%
00041426 | SINAPI | MINICAPTOR, EM ACO GALVANIZADO A FOGO, FIXACAO HORIZONTAL DE 2 FUROS, SEM BANDEIRA, H=600 MM X DN=10 MM | Material | UN | 24,0000000 |  | 15,76 |  | 378,24 |  | 378.24 | 0,02% | 1685724.8375 | 97,97%
099449 | SBC | AJUDANTE DE CARPINTEIRO | Mão de Obra | H | 25,0400000 |  | 15,09 |  | 377,88 |  | 377.8803 | 0,02% | 1686102.7178 | 97,99%
00001334 | SINAPI | CHAPA DE ACO GROSSA, ASTM A36, E = 5/8" (15,88 MM) 124,49 KG/M2 | Material | KG | 29,1397167 |  | 12,75 |  | 371,53 |  | 371.5314 | 0,02% | 1686474.2492 | 98,01%
00042406 | SINAPI | TELA DE ACO SOLDADA NERVURADA, CA-60, Q-159, (2,52 KG/M2), DIAMETRO DO FIO = 4,5 MM, LARGURA = 2,45 M, ESPACAMENTO DA MALHA = 10 X 10 CM | Material | m² | 15,2460000 |  | 24,36 |  | 371,39 |  | 371.3926 | 0,02% | 1686845.6417 | 98,03%
00041387 | SINAPI | MASTRO SIMPLES GALVANIZADO DIAMETRO NOMINAL 1 1/2" | Material | M | 6,0000000 |  | 61,48 |  | 368,88 |  | 368.88 | 0,02% | 1687214.5217 | 98,05%
00000296 | SINAPI | ANEL BORRACHA PARA TUBO ESGOTO PREDIAL, DN 50 MM (NBR 5688) | Material | UN | 201,0000000 |  | 1,83 |  | 367,83 |  | 367.83 | 0,02% | 1687582.3517 | 98,08%
00034643 | SINAPI | CAIXA DE INSPECAO PARA ATERRAMENTO E PARA RAIOS, EM POLIPROPILENO, DIAMETRO = 300 MM X ALTURA = 400 MM | Material | UN | 9,0000000 |  | 40,83 |  | 367,47 |  | 367.47 | 0,02% | 1687949.8217 | 98,10%
00039738 | SINAPI | TUBO DE BORRACHA ELASTOMERICA FLEXIVEL, PRETA, PARA ISOLAMENTO TERMICO DE TUBULACAO, DN 1/4" (6 MM), E= 9 MM, COEFICIENTE DE CONDUTIVIDADE TERMICA 0,036W/MK, VAPOR DE AGUA MAIOR OU IGUAL A 10.000 | Material | M | 100,0678000 |  | 3,65 |  | 365,25 |  | 365.2475 | 0,02% | 1688315.0692 | 98,12%
004892 | SBC | DISJUNTOR TRIPOLAR 100A CURVA C SDD3C100 10KA STECK | Material | UN | 2,0000000 |  | 179,79 |  | 359,58 |  | 359.58 | 0,02% | 1688674.6492 | 98,14%
00004302 | SINAPI | PARAFUSO ZINCADO ROSCA SOBERBA, CABECA SEXTAVADA, 5/16" X 250 MM, PARA FIXACAO DE TELHA EM MADEIRA | Material | UN | 103,1100000 |  | 3,48 |  | 358,82 |  | 358.8228 | 0,02% | 1689033.472 | 98,16%
00039431 | SINAPI | FITA DE PAPEL MICROPERFURADO, 50 X 150 MM, PARA TRATAMENTO DE JUNTAS DE CHAPA DE GESSO PARA DRYWALL | Material | M | 919,7923040 |  | 0,39 |  | 358,72 |  | 358.719 | 0,02% | 1689392.191 | 98,18%
O.02.000.069514 | CPOS/CDHU | SOLUÇÃO LIMPADORA PARA PVC | Material | l | 7,4559000 |  | 48,11 |  | 358,70 |  | 358.7033 | 0,02% | 1689750.8943 | 98,20%
00034653 | SINAPI | DISJUNTOR TERMOMAGNETICO PARA TRILHO DIN (IEC), MONOPOLAR, 6 - 32 A | Material | UN | 38,0000000 |  | 9,42 |  | 357,96 |  | 357.96 | 0,02% | 1690108.8543 | 98,22%
B.01.000.010116 | CPOS/CDHU | AJUDANTE ELETRICISTA | Mão de Obra | h | 18,8000000 |  | 18,57 |  | 349,12 |  | 349.116 | 0,02% | 1690457.9703 | 98,24%
00020078 | SINAPI | PASTA LUBRIFICANTE PARA TUBOS E CONEXOES COM JUNTA ELASTICA, EMBALAGEM DE *400* GR (USO EM PVC, ACO, POLIETILENO E OUTROS) | Material | UN | 10,9745100 |  | 31,75 |  | 348,44 |  | 348.4407 | 0,02% | 1690806.411 | 98,26%
00043131 | SINAPI | ARAME GALVANIZADO 6 BWG, D = 5,16 MM (0,157 KG/M), OU 8 BWG, D = 4,19 MM (0,101 KG/M), OU 10 BWG, D = 3,40 MM (0,0713 KG/M) | Material | KG | 12,6099700 |  | 27,53 |  | 347,15 |  | 347.1525 | 0,02% | 1691153.5635 | 98,28%
00002696/SINAPI | ORSE | Encanador ou bombeiro hidraulico (horista) | Mão de Obra | h | 18,0200000 |  | 19,13 |  | 344,72 |  | 344.7226 | 0,02% | 1691498.2861 | 98,30%
O.02.000.062507 | CPOS/CDHU | TUBO DE PVC RÍGIDO SOLDÁVEL MARROM, DN= 75MM (2 1/2´) | Material | m | 8,4000000 |  | 40,54 |  | 340,54 |  | 340.536 | 0,02% | 1691838.8221 | 98,32%
017314 | SBC | BARRAMENTO BIFASICO 34 POLOS 100A EHE | Material | UN | 1,0000000 |  | 333,90 |  | 333,90 |  | 333.9 | 0,02% | 1692172.7221 | 98,34%
00000013/SINAPI | ORSE | Estopa | Material | kg | 19,4890000 |  | 16,93 |  | 329,95 |  | 329.9488 | 0,02% | 1692502.6709 | 98,36%
12141 | ORSE | Caixa de equipotencialização em aço 200x200x90mm, para embutir com tampa, com 9terminais, ref:TEL-901 ou similar (SPDA) | Material | un | 1,0000000 |  | 320,00 |  | 320,00 |  | 320 | 0,02% | 1692822.6709 | 98,38%
00037395 | SINAPI | PINO DE ACO COM FURO, HASTE = 27 MM (ACAO DIRETA) | Material | CENTO | 7,2026500 |  | 43,84 |  | 315,76 |  | 315.7642 | 0,02% | 1693138.4351 | 98,40%
099065 | SBC | AJUDANTE DE ESPECIALIZADO - DUTEIRO | Mão de Obra | H | 20,8000000 |  | 15,09 |  | 313,89 |  | 313.8942 | 0,02% | 1693452.3292 | 98,42%
6457 | ORSE | Curva 45º Vinilfort para coletor Esgotos, Junta Elástica Integrada, DN 200mm | Material | un | 1,0000000 |  | 312,12 |  | 312,12 |  | 312.12 | 0,02% | 1693764.4492 | 98,44%
B.01.000.010144 | CPOS/CDHU | SERRALHEIRO | Mão de Obra | h | 10,5000000 |  | 29,49 |  | 309,65 |  | 309.645 | 0,02% | 1694074.0942 | 98,45%
00011684 | SINAPI | ENGATE / RABICHO FLEXIVEL INOX 1/2" X 40 CM | Material | UN | 6,0000000 |  | 50,57 |  | 303,42 |  | 303.42 | 0,02% | 1694377.5142 | 98,47%
00034357 | SINAPI | REJUNTE CIMENTICIO, QUALQUER COR | Material | KG | 41,7577200 |  | 7,22 |  | 301,49 |  | 301.4907 | 0,02% | 1694679.005 | 98,49%
O.12.000.062673 | CPOS/CDHU | ANEL DE BORRACHA PARA TUBO PVC 100MM (4´) | Material | un | 107,9000000 |  | 2,78 |  | 299,96 |  | 299.962 | 0,02% | 1694978.967 | 98,51%
099970 | SBC | MECANICO DE REFRIGERACAO | Mão de Obra | H | 16,0000000 |  | 18,74 |  | 299,91 |  | 299.9116 | 0,02% | 1695278.8785 | 98,52%
00000252 | SINAPI | AJUDANTE DE SERRALHEIRO (HORISTA) | Mão de Obra | H | 21,4867949 |  | 13,85 |  | 297,59 |  | 297.5921 | 0,02% | 1695576.4707 | 98,54%
00021127 | SINAPI | FITA ISOLANTE ADESIVA ANTICHAMA, USO ATE 750 V, EM ROLO DE 19 MM X 5 M | Material | UN | 64,3317400 |  | 4,62 |  | 297,21 |  | 297.2126 | 0,02% | 1695873.6833 | 98,56%
00006153 | SINAPI | VALVULA EM PLASTICO BRANCO PARA TANQUE OU LAVATORIO 1 ", SEM UNHO E SEM LADRAO | Material | UN | 43,0000000 |  | 6,76 |  | 290,68 |  | 290.68 | 0,02% | 1696164.3633 | 98,58%
00003873 | SINAPI | LUVA DE CORRER PARA TUBO SOLDAVEL, PVC, 25 MM, PARA AGUA FRIA PREDIAL | Material | UN | 25,0000000 |  | 11,59 |  | 289,75 |  | 289.75 | 0,02% | 1696454.1133 | 98,59%
12610 | ORSE | Torneira para lavatório, de mesa, cromada, bica alta, ref.: Flex Plus, 1198 C21, da DECA ou similar | Material | un | 1,0000000 |  | 288,89 |  | 288,89 |  | 288.89 | 0,02% | 1696743.0033 | 98,61%
00034353 | SINAPI | ARGAMASSA COLANTE AC II | Material | KG | 125,7658000 |  | 2,29 |  | 288,00 |  | 288.0037 | 0,02% | 1697031.007 | 98,63%
00007311 | SINAPI | TINTA ESMALTE SINTETICO PREMIUM ACETINADO | Material | L | 8,2861180 |  | 34,71 |  | 287,61 |  | 287.6112 | 0,02% | 1697318.6181 | 98,64%
00020269 | SINAPI | LAVATORIO / CUBA DE EMBUTIR, OVAL, DE LOUCA BRANCA, SEM LADRAO, DIMENSOES *50 X 35* CM (L X C) | Material | UN | 3,0000000 |  | 95,03 |  | 285,09 |  | 285.09 | 0,02% | 1697603.7081 | 98,66%
00004222 | SINAPI | GASOLINA COMUM | Material | L | 46,7137605 |  | 6,09 |  | 284,49 |  | 284.4868 | 0,02% | 1697888.1949 | 98,68%
00000395 | SINAPI | ABRACADEIRA EM ACO PARA AMARRACAO DE ELETRODUTOS, TIPO D, COM 1 1/4" E PARAFUSO DE FIXACAO | Material | UN | 71,4280000 |  | 3,98 |  | 284,28 |  | 284.2834 | 0,02% | 1698172.4784 | 98,69%
00005318 | SINAPI | DILUENTE AGUARRAS | Material | L | 15,0429477 |  | 18,58 |  | 279,50 |  | 279.498 | 0,02% | 1698451.9763 | 98,71%
00009869 | SINAPI | TUBO PVC, SOLDAVEL, DE 32 MM, AGUA FRIA (NBR-5648) | Material | M | 32,9480200 |  | 8,42 |  | 277,42 |  | 277.4223 | 0,02% | 1698729.3987 | 98,72%
00004384 | SINAPI | PARAFUSO NIQUELADO COM ACABAMENTO CROMADO PARA FIXAR PECA SANITARIA, INCLUI PORCA CEGA, ARRUELA E BUCHA DE NYLON TAMANHO S-10 | Material | UN | 12,0000000 |  | 23,06 |  | 276,72 |  | 276.72 | 0,02% | 1699006.1187 | 98,74%
00007604 | SINAPI | TORNEIRA METALICA CROMADA PARA TANQUE / JARDIM, SEM BICO, CANO LONGO, DE PAREDE, PADRAO POPULAR / USO GERAL, 1/2" OU 3/4" (REF 1126) | Material | UN | 5,0000000 |  | 54,56 |  | 272,80 |  | 272.8 | 0,02% | 1699278.9187 | 98,76%
00007568 | SINAPI | BUCHA DE NYLON SEM ABA S10, COM PARAFUSO DE 6,10 X 65 MM EM ACO ZINCADO COM ROSCA SOBERBA, CABECA CHATA E FENDA PHILLIPS | Material | UN | 445,2045940 |  | 0,61 |  | 271,57 |  | 271.5748 | 0,02% | 1699550.4935 | 98,77%
00001570 | SINAPI | TERMINAL A COMPRESSAO EM COBRE ESTANHADO PARA CABO 2,5 MM2, 1 FURO E 1 COMPRESSAO, PARA PARAFUSO DE FIXACAO M5 | Material | UN | 218,0000000 |  | 1,24 |  | 270,32 |  | 270.32 | 0,02% | 1699820.8135 | 98,79%
00000367/SINAPI | ORSE | Areia grossa - posto jazida/fornecedor (retirado na jazida, sem transporte) | Material | m³ | 2,4228155 |  | 111,43 |  | 269,97 |  | 269.9743 | 0,02% | 1700090.7878 | 98,80%
00040270 | SINAPI | VIGA DE ESCORAMENTO H20, DE MADEIRA, PESO DE 5,00 A 5,20 KG/M, COM EXTREMIDADES PLASTICAS | Material | M | 2,1508000 |  | 121,53 |  | 261,39 |  | 261.3867 | 0,02% | 1700352.1745 | 98,82%
00012714 | SINAPI | COTOVELO DE COBRE 90 GRAUS (REF 607) SEM ANEL DE SOLDA, BOLSA X BOLSA, 15 MM | Material | UN | 50,0000000 |  | 5,11 |  | 255,50 |  | 255.5 | 0,01% | 1700607.6745 | 98,83%
00020147 | SINAPI | JOELHO PVC, SOLDAVEL, COM BUCHA DE LATAO, 90 GRAUS, 25 MM X 1/2", PARA AGUA FRIA PREDIAL | Material | UN | 49,0000000 |  | 5,03 |  | 246,47 |  | 246.47 | 0,01% | 1700854.1445 | 98,85%
00001933 | SINAPI | CURVA PVC CURTA 90 GRAUS, DN 40 MM, PARA ESGOTO PREDIAL | Material | UN | 49,0000000 |  | 5,03 |  | 246,47 |  | 246.47 | 0,01% | 1701100.6145 | 98,86%
00044474 | SINAPI | GUINDASTE HIDRAULICO AUTOPROPELIDO, COM LANCA TELESCOPICA 40 M, CAPACIDADE MAXIMA 60 T, POTENCIA 260 KW, TRACAO 6 X 6 | Equipamento | UN | 0,0000981 |  | 2.510.525,30 |  | 246,32 |  | 246.3212 | 0,01% | 1701346.9357 | 98,88%
00037329 | SINAPI | REJUNTE EPOXI, QUALQUER COR | Material | KG | 1,5933000 |  | 152,11 |  | 242,36 |  | 242.3569 | 0,01% | 1701589.2925 | 98,89%
099303 | SBC | AJUDANTE ESPECIALIZADO - MECANICO DE REFRIGERACAO | Mão de Obra | H | 16,0000000 |  | 15,09 |  | 241,46 |  | 241.4571 | 0,01% | 1701830.7496 | 98,90%
00038112 | SINAPI | INTERRUPTOR SIMPLES 10A, 250V (APENAS MODULO) | Material | UN | 35,0000000 |  | 6,73 |  | 235,55 |  | 235.55 | 0,01% | 1702066.2996 | 98,92%
065847 | IOPES | LAVATORIO DE CANTO BRANCO REF. L101 | Material | UN | 1,0000000 |  | 233,32 |  | 233,32 |  | 233.32 | 0,01% | 1702299.6196 | 98,93%
00000301 | SINAPI | ANEL BORRACHA PARA TUBO ESGOTO PREDIAL, DN 100 MM (NBR 5688) | Material | UN | 71,0000000 |  | 3,25 |  | 230,75 |  | 230.75 | 0,01% | 1702530.3696 | 98,95%
00001956 | SINAPI | CURVA DE PVC 90 GRAUS, SOLDAVEL, 25 MM, COR MARROM, PARA AGUA FRIA PREDIAL | Material | UN | 81,0000000 |  | 2,80 |  | 226,80 |  | 226.8 | 0,01% | 1702757.1696 | 98,96%
00011267 | SINAPI | ARRUELA LISA, REDONDA, DE LATAO POLIDO, DIAMETRO NOMINAL 5/8", DIAMETRO EXTERNO = 34 MM, DIAMETRO DO FURO = 17 MM, ESPESSURA = *2,5* MM | Material | UN | 157,2500000 |  | 1,43 |  | 224,87 |  | 224.8675 | 0,01% | 1702982.0371 | 98,97%
00007213 | SINAPI | TELHA DE FIBROCIMENTO ONDULADA E = 4 MM, DE 2,44 X 0,50 M (SEM AMIANTO) | Material | M² | 11,0000000 |  | 19,99 |  | 219,89 |  | 219.89 | 0,01% | 1703201.9271 | 98,98%
05567 | EMOP | FINCAPINO C-22, LONGO, EM CAIXAS 100 PEC AS | Material | UN | 2,2927800 |  | 94,20 |  | 215,98 |  | 215.9799 | 0,01% | 1703417.907 | 99,00%
S.04.000.039086 | CPOS/CDHU | PLACA DE SINALIZAÇÃO EM PVC EXPANDIDO DE 70X20CM, ESPESSURA 3MM, ADESIVO DUPLA FACE SOBRE TODO O VERSO | Material | un | 1,0000000 |  | 215,60 |  | 215,60 |  | 215.6 | 0,01% | 1703633.507 | 99,01%
00010908 | SINAPI | JUNCAO DE REDUCAO INVERTIDA, PVC SOLDAVEL, 100 X 50 MM, SERIE NORMAL PARA ESGOTO PREDIAL | Material | UN | 11,0000000 |  | 19,08 |  | 209,88 |  | 209.88 | 0,01% | 1703843.387 | 99,02%
00000408 | SINAPI | ABRACADEIRA DE NYLON PARA AMARRACAO DE CABOS, COMPRIMENTO DE 390 X *4,6* MM | Material | UN | 141,3298000 |  | 1,48 |  | 209,17 |  | 209.1681 | 0,01% | 1704052.5551 | 99,03%
00001959 | SINAPI | CURVA DE PVC 90 GRAUS, SOLDAVEL, 50 MM, COR MARROM, PARA AGUA FRIA PREDIAL | Material | UN | 17,0000000 |  | 12,25 |  | 208,25 |  | 208.25 | 0,01% | 1704260.8051 | 99,05%
00039741 | SINAPI | TUBO DE BORRACHA ELASTOMERICA FLEXIVEL, PRETA, PARA ISOLAMENTO TERMICO DE TUBULACAO, DN 3/8" (10 MM), E= 19 MM, COEFICIENTE DE CONDUTIVIDADE TERMICA 0,036W/MK, VAPOR DE AGUA MAIOR OU IGUAL A 10.000 | Material | M | 22,4642000 |  | 9,18 |  | 206,22 |  | 206.2214 | 0,01% | 1704467.0264 | 99,06%
00012070 | SINAPI | ELETRODUTO DE PVC RIGIDO SOLDAVEL, CLASSE B, DE 40 MM | Material | M | 30,0000000 |  | 6,72 |  | 201,60 |  | 201.6 | 0,01% | 1704668.6264 | 99,07%
00007190 | SINAPI | TELHA DE FIBROCIMENTO ONDULADA E = 4 MM, DE 1,22 X 0,50 M (SEM AMIANTO) | Material | UN | 14,6900000 |  | 13,62 |  | 200,08 |  | 200.0778 | 0,01% | 1704868.7042 | 99,08%
00038094 | SINAPI | ESPELHO / PLACA DE 3 POSTOS 4" X 2", PARA INSTALACAO DE TOMADAS E INTERRUPTORES | Material | UN | 70,0000000 |  | 2,85 |  | 199,50 |  | 199.5 | 0,01% | 1705068.2042 | 99,09%
B.01.000.010145 | CPOS/CDHU | AJUDANTE SERRALHEIRO | Mão de Obra | h | 10,5000000 |  | 18,57 |  | 194,99 |  | 194.985 | 0,01% | 1705263.1892 | 99,10%
3441 | ORSE | Disjuntor tripolar 160 A, padrão DIN (linha brança ), corrente de interrupção 65KA, ref.: Siemens ou similar | Material | un | 1,0000000 |  | 194,00 |  | 194,00 |  | 194 | 0,01% | 1705457.1892 | 99,12%
00001368 | SINAPI | CHUVEIRO COMUM EM PLASTICO BRANCO, COM CANO, 3 TEMPERATURAS, 5500 W (110/220 V) | Material | UN | 2,0000000 |  | 96,60 |  | 193,20 |  | 193.2 | 0,01% | 1705650.3892 | 99,13%
00001106/SINAPI | ORSE | Cal hidratada ch-i para argamassas | Material | kg | 150,4630400 |  | 1,23 |  | 185,07 |  | 185.0695 | 0,01% | 1705835.4588 | 99,14%
00011731 | SINAPI | GRELHA FIXA, EM PVC BRANCA, QUADRADA, 150 X 150 MM, PARA RALOS E CAIXAS | Material | UN | 19,0000000 |  | 9,59 |  | 182,21 |  | 182.21 | 0,01% | 1706017.6688 | 99,15%
10517 | ORSE | Exames admissionais/demissionais (checkup) | Serviços | cj | 0,6051734 |  | 300,00 |  | 181,55 |  | 181.552 | 0,01% | 1706199.2208 | 99,16%
050372 | SBC | LUMINARIA DE EMBUTIR PLAFON 18W LED BRANCO FRIO 22,5x22,5 BRONZEARTE | Material | UN | 10,0000000 |  | 18,07 |  | 180,70 |  | 180.7 | 0,01% | 1706379.9208 | 99,17%
099237 | SBC | ENGENHEIRO CIVIL PLENO | Mão de Obra | H | 1,2456000 |  | 142,71 |  | 177,76 |  | 177.7611 | 0,01% | 1706557.6819 | 99,18%
00038383 | SINAPI | LIXA D'AGUA EM FOLHA, GRAO 100 | Material | UN | 66,6363800 |  | 2,62 |  | 174,59 |  | 174.5873 | 0,01% | 1706732.2693 | 99,19%
00039319 | SINAPI | TERMINAL DE VENTILACAO, 50 MM, SERIE NORMAL, ESGOTO PREDIAL | Material | UN | 19,0000000 |  | 9,13 |  | 173,47 |  | 173.47 | 0,01% | 1706905.7393 | 99,20%
00004377 | SINAPI | PARAFUSO DE ACO ZINCADO COM ROSCA SOBERBA, CABECA CHATA E FENDA SIMPLES, DIAMETRO 4,2 MM, COMPRIMENTO * 32 * MM | Material | UN | 909,5145500 |  | 0,19 |  | 172,81 |  | 172.8078 | 0,01% | 1707078.547 | 99,21%
00039853 | SINAPI | TUBO DE BORRACHA ELASTOMERICA FLEXIVEL, PRETA, PARA ISOLAMENTO TERMICO DE TUBULACAO, DN 5/8" (15 MM), E= 19 MM, COEFICIENTE DE CONDUTIVIDADE TERMICA 0,036W/MK, VAPOR DE AGUA MAIOR OU IGUAL A 10.000 | Material | M | 14,2954000 |  | 12,06 |  | 172,40 |  | 172.4025 | 0,01% | 1707250.9496 | 99,22%
81 | ORSE | Aço ca-50 6,3 a 12,5 mm | Material | kg | 18,1200000 |  | 9,48 |  | 171,78 |  | 171.7776 | 0,01% | 1707422.7272 | 99,23%
060985 | SBC | EXAUSTOR AXIAL MULTIVAC MODELO MURO 150A | Material | UN | 1,0000000 |  | 171,50 |  | 171,50 |  | 171.5 | 0,01% | 1707594.2272 | 99,24%
00011976 | SINAPI | CHUMBADOR DE ACO ZINCADO, DIAMETRO 1/4" COM PARAFUSO 1/4" X 40 MM | Material | UN | 138,1426000 |  | 1,23 |  | 169,92 |  | 169.9154 | 0,01% | 1707764.1425 | 99,25%
D.02.000.021014 | CPOS/CDHU | SARRAFO DE CEDRINHO 2,5 X 5 CM | Material | m | 35,7000000 |  | 4,66 |  | 166,36 |  | 166.362 | 0,01% | 1707930.5045 | 99,26%
S.04.000.062553 | CPOS/CDHU | ANEL DE BORRACHA PARA TUBO PVC 40MM (1 1/2´) | Material | un | 114,7000000 |  | 1,41 |  | 161,73 |  | 161.727 | 0,01% | 1708092.2315 | 99,27%
9964 | ORSE | Perfil Alumínio, Tubo Retangular 50,80mm x 25,40mm x 1,20mm (0,484kg/m) | Material | m | 8,0520000 |  | 20,08 |  | 161,68 |  | 161.6842 | 0,01% | 1708253.9157 | 99,28%
O.02.000.062530 | CPOS/CDHU | TUBO DE PVC RÍGIDO BRANCO, PONTAS LISAS, SOLDÁVEL, SÉRIE NORMAL, DN 40MM | Material | m | 26,1000000 |  | 6,08 |  | 158,69 |  | 158.688 | 0,01% | 1708412.6037 | 99,29%
00004513 | SINAPI | CAIBRO 5 X 5 CM EM PINUS, MISTA OU EQUIVALENTE DA REGIAO - BRUTA | Material | M | 19,5000000 |  | 8,11 |  | 158,15 |  | 158.145 | 0,01% | 1708570.7487 | 99,30%
036597 | SBC | VERGALHAO ZINCADO ROSCA TOTAL 1/4" (6,3mm) | Material | M | 22,0000000 |  | 7,17 |  | 157,74 |  | 157.74 | 0,01% | 1708728.4887 | 99,31%
00004253 | SINAPI | OPERADOR DE GUINCHO OU GUINCHEIRO (HORISTA) | Mão de Obra | H | 10,8502410 |  | 14,35 |  | 155,70 |  | 155.701 | 0,01% | 1708884.1897 | 99,31%
00004350 | SINAPI | BUCHA DE NYLON, DIAMETRO DO FURO 8 MM, COMPRIMENTO 40 MM, COM PARAFUSO DE ROSCA SOBERBA, CABECA CHATA, FENDA SIMPLES, 4,8 X 50 MM | Material | UN | 239,4000000 |  | 0,65 |  | 155,61 |  | 155.61 | 0,01% | 1709039.7997 | 99,32%
00004274 | SINAPI | PARA-RAIOS TIPO FRANKLIN 350 MM, EM LATAO CROMADO, DUAS DESCIDAS, PARA PROTECAO DE EDIFICACOES CONTRA DESCARGAS ATMOSFERICAS | Material | UN | 1,0000000 |  | 154,70 |  | 154,70 |  | 154.7 | 0,01% | 1709194.4997 | 99,33%
C.04.000.020530 | CPOS/CDHU | CONCRETO USINADO FCK= 15 MPA, SLUMP 5 ± 1CM | Material | m³ | 0,3570000 |  | 433,31 |  | 154,69 |  | 154.6917 | 0,01% | 1709349.1913 | 99,34%
3692 | ORSE | Disjuntor bipolar 70 A, padrão DIN (linha branca), curva de disparo C, correntede interrupção 5KA, ref.: Siemens 5SX1 ou similar. | Material | un | 2,0000000 |  | 77,30 |  | 154,60 |  | 154.6 | 0,01% | 1709503.7913 | 99,35%
004949 | SBC | CAIXA DE PASSAGEM DE SOBREPOR 200x200mm BRANCA METAL IP-44 GOMES | Material | UN | 3,0000000 |  | 51,50 |  | 154,50 |  | 154.5 | 0,01% | 1709658.2913 | 99,36%
00002705 | SINAPI | ENERGIA ELETRICA ATE 2000 KWH INDUSTRIAL, SEM DEMANDA | Material | KW/H | 142,0047727 |  | 1,08 |  | 153,37 |  | 153.3652 | 0,01% | 1709811.6565 | 99,37%
00005067/SINAPI | ORSE | Prego de aco polido com cabeca 16 x 24 (2 1/4 x 12) | Material | kg | 8,2140000 |  | 18,43 |  | 151,38 |  | 151.384 | 0,01% | 1709963.0405 | 99,38%
00004823 | SINAPI | MASSA PLASTICA PARA MARMORE/GRANITO | Material | KG | 3,3657000 |  | 44,57 |  | 150,01 |  | 150.0092 | 0,01% | 1710113.0498 | 99,39%
006359 | SBC | INSUMO DESCONTINUADO - PORCA E ARRUELA A325 1/4" PARA FIXACAO DE LEITOS | Material | UN | 185,0000000 |  | 0,81 |  | 149,85 |  | 149.85 | 0,01% | 1710262.8998 | 99,39%
00039443 | SINAPI | PARAFUSO DRY WALL, EM ACO ZINCADO, CABECA LENTILHA E PONTA BROCA (LB), LARGURA 4,2 MM, COMPRIMENTO 13 MM | Material | UN | 618,0392590 |  | 0,24 |  | 148,33 |  | 148.3294 | 0,01% | 1710411.2292 | 99,40%
064506 | IOPES | SIFAO METAL CROMADO P/ LAVATORIO 1" X 1 1/2" | Material | UN | 1,0000000 |  | 147,93 |  | 147,93 |  | 147.93 | 0,01% | 1710559.1592 | 99,41%
00037558/SINAPI | ORSE | Placa de sinalizacao de seguranca contra incendio, fotoluminescente, retangular, *20 x 40* cm, em pvc *2* mm anti-chamas (simbolos, cores e pictogramas conforme nbr 16820) | Material | un | 3,0000000 |  | 46,61 |  | 139,83 |  | 139.83 | 0,01% | 1710698.9892 | 99,42%
630 | ORSE | Compensado resinado 12mm - Madeirit ou similar | Material | m² | 3,4620000 |  | 40,08 |  | 138,76 |  | 138.757 | 0,01% | 1710837.7461 | 99,43%
00011 | EMOP | CANTONEIRA DE ACO DOCE, P/SERRALHERIA, P RECO DE REVENDEDOR, DE 5/8"X1/8" ATE 1.1 /2"X1/8" | Material | KG | 16,3770000 |  | 8,42 |  | 137,85 |  | 137.8468 | 0,01% | 1710975.593 | 99,44%
00006024 | SINAPI | REGISTRO PRESSAO COM ACABAMENTO E CANOPLA CROMADA, SIMPLES, BITOLA 3/4" (REF 1416) | Material | UN | 2,0000000 |  | 68,84 |  | 137,68 |  | 137.68 | 0,01% | 1711113.273 | 99,44%
099450 | SBC | AJUDANTE ESPECIALIZADO | Mão de Obra | H | 9,1080000 |  | 15,09 |  | 137,45 |  | 137.4494 | 0,01% | 1711250.7224 | 99,45%
3980 | ORSE | Suporte vertical 100 x 75 mm para fixação de eletrocalha metálica (ref.: mopa ou similar) | Material | un | 22,0000000 |  | 6,24 |  | 137,28 |  | 137.28 | 0,01% | 1711388.0024 | 99,46%
008624 | SBC | ADUELA/MARCO/BATENTE MADEIRA 3,5x14cm P/PINTURA | Material | M | 1,3396500 |  | 101,00 |  | 135,30 |  | 135.3047 | 0,01% | 1711523.3071 | 99,47%
00003526 | SINAPI | JOELHO PVC, SOLDAVEL, PB, 90 GRAUS, DN 50 MM, PARA ESGOTO PREDIAL | Material | UN | 44,0000000 |  | 3,06 |  | 134,64 |  | 134.64 | 0,01% | 1711657.9471 | 99,48%
003595 | SBC | PLACA COM UM FURO IMPERIA BRANCO IRIEL | Material | UN | 26,0000000 |  | 5,10 |  | 132,60 |  | 132.6 | 0,01% | 1711790.5471 | 99,48%
099311 | SBC | ENCARREGADO DE TURMA | Mão de Obra | H | 5,2592000 |  | 25,05 |  | 131,77 |  | 131.7688 | 0,01% | 1711922.3158 | 99,49%
003492 | SBC | PLACA CEGA PARA CAIXA 4"x2" RETANGULAR WEG | Material | UN | 18,0000000 |  | 7,26 |  | 130,68 |  | 130.68 | 0,01% | 1712052.9958 | 99,50%
00006015 | SINAPI | REGISTRO GAVETA COM ACABAMENTO E CANOPLA CROMADOS, SIMPLES, BITOLA 1 1/2" (REF 1509) | Material | UN | 1,0000000 |  | 129,93 |  | 129,93 |  | 129.93 | 0,01% | 1712182.9258 | 99,51%
828 | ORSE | Disjuntor tripolar 63 A, padrão DIN ( linha branca ), curva de disparo C, corrente de interrupção 5KA, ref.: Siemens 5SX1 ou similar. | Material | un | 2,0000000 |  | 64,76 |  | 129,52 |  | 129.52 | 0,01% | 1712312.4458 | 99,51%
00007097 | SINAPI | TE SANITARIO, PVC, DN 50 X 50 MM, SERIE NORMAL, PARA ESGOTO PREDIAL | Material | UN | 17,0000000 |  | 7,52 |  | 127,84 |  | 127.84 | 0,01% | 1712440.2858 | 99,52%
00036494 | SINAPI | GRUA ASCENCIONAL, LANCA DE 30 M, CAPACIDADE DE 1,0 T A 30 M, ALTURA ATE 39 M | Equipamento | UN | 0,0001676 |  | 746.558,98 |  | 125,13 |  | 125.1314 | 0,01% | 1712565.4172 | 99,53%
00007624 | SINAPI | TRATOR DE ESTEIRAS, POTENCIA DE 150 HP, PESO OPERACIONAL DE 16,7 T, COM RODA MOTRIZ ELEVADA E LAMINA COM CONTATO DE 3,18M3 | Equipamento | UN | 0,0000881 |  | 1.400.000,00 |  | 123,32 |  | 123.3161 | 0,01% | 1712688.7333 | 99,54%
O.12.000.069527 | CPOS/CDHU | LUBRIFICANTE PARA ANEL DE NEOPRENE | Material | kg | 6,7277000 |  | 18,18 |  | 122,31 |  | 122.3096 | 0,01% | 1712811.0429 | 99,54%
B.02.000.037501 | CPOS/CDHU | MASSA PLÁSTICA PARA MÁRMORE E GRANITO | Material | kg | 3,0000000 |  | 40,52 |  | 121,56 |  | 121.56 | 0,01% | 1712932.6029 | 99,55%
P.13.000.042351 | CPOS/CDHU | TOMADA PARA TV, TIPO PINO JACK, COM PLACA, REF. LINHA TRII DA TRAMONTINA, SIMON, PIAL LEGRAND, OU EQUIVALENTE | Material | un | 10,0000000 |  | 12,02 |  | 120,20 |  | 120.2 | 0,01% | 1713052.8029 | 99,56%
099022 | SBC | MONTADOR | Mão de Obra | H | 6,3800000 |  | 18,74 |  | 119,59 |  | 119.5897 | 0,01% | 1713172.3926 | 99,56%
00004251 | SINAPI | OPERADOR DE JATO ABRASIVO OU JATISTA (HORISTA) | Mão de Obra | H | 9,4881283 |  | 12,53 |  | 118,89 |  | 118.8862 | 0,01% | 1713291.2789 | 99,57%
00040547 | SINAPI | PARAFUSO ZINCADO, AUTOBROCANTE, FLANGEADO, 4,2 MM X 19 MM | Material | CENTO | 4,1919630 |  | 28,03 |  | 117,50 |  | 117.5007 | 0,01% | 1713408.7796 | 99,58%
00004509/SINAPI | ORSE | Sarrafo *2,5 x 10* cm em pinus, mista ou equivalente da regiao - bruta | Material | m | 20,6720000 |  | 5,58 |  | 115,35 |  | 115.3498 | 0,01% | 1713524.1293 | 99,58%
00007697 | SINAPI | TUBO ACO GALVANIZADO COM COSTURA, CLASSE MEDIA, DN 1.1/2", E = *3,25* MM, PESO *3,61* KG/M (NBR 5580) | Material | M | 2,0780000 |  | 54,83 |  | 113,94 |  | 113.9367 | 0,01% | 1713638.0661 | 99,59%
00038113 | SINAPI | INTERRUPTOR PARALELO 10A, 250V (APENAS MODULO) | Material | UN | 13,0000000 |  | 8,76 |  | 113,88 |  | 113.88 | 0,01% | 1713751.9461 | 99,60%
1569 | ORSE | Madeira mista serrada (barrote) 6 x 6cm - 0,0036 m3/m (angelim, louro) | Material | m | 16,7330000 |  | 6,75 |  | 112,95 |  | 112.9477 | 0,01% | 1713864.8938 | 99,60%
00038025 | SINAPI | CURVA DE TRANSPOSICAO, PVC, SOLDAVEL, 25 MM, COR MARROM, PARA AGUA FRIA PREDIAL | Material | UN | 18,0000000 |  | 6,27 |  | 112,86 |  | 112.86 | 0,01% | 1713977.7538 | 99,61%
099543 | SBC | MONTADOR DE ESTRUTURA METALICA | Mão de Obra | H | 5,8960000 |  | 18,74 |  | 110,52 |  | 110.5174 | 0,01% | 1714088.2713 | 99,62%
00034623 | SINAPI | DISJUNTOR TERMOMAGNETICO PARA TRILHO DIN (IEC), BIPOLAR, 40 - 50 A | Material | UN | 2,0000000 |  | 53,16 |  | 106,32 |  | 106.32 | 0,01% | 1714194.5913 | 99,62%
00003767 | SINAPI | LIXA EM FOLHA PARA PAREDE OU MADEIRA, NUMERO 120, COR VERMELHA | Material | UN | 91,4964580 |  | 1,16 |  | 106,14 |  | 106.1359 | 0,01% | 1714300.7271 | 99,63%
00037758 | SINAPI | CAMINHAO TRUCADO, PESO BRUTO TOTAL 23000 KG, CARGA UTIL MAXIMA 15285 KG, DISTANCIA ENTRE EIXOS 4,80 M, POTENCIA 326 CV (INCLUI CABINE E CHASSI, NAO INCLUI CARROCERIA) | Equipamento | UN | 0,0001490 |  | 710.806,66 |  | 105,95 |  | 105.9457 | 0,01% | 1714406.6729 | 99,64%
00002692 | SINAPI | DESMOLDANTE PROTETOR PARA FORMAS DE MADEIRA, DE BASE OLEOSA EMULSIONADA EM AGUA | Material | L | 13,9102700 |  | 7,52 |  | 104,61 |  | 104.6052 | 0,01% | 1714511.2781 | 99,64%
13655 | ORSE | Placa de sinalizacao, fotoluminescente, em pvc , com logotipo "Extintor de incêndio portátil"- Placa E5 | Material | un | 8,0000000 |  | 13,05 |  | 104,40 |  | 104.4 | 0,01% | 1714615.6781 | 99,65%
00044535/SINAPI | ORSE | Servico de bombeamento de concreto com consumo minimo de 40 m3, (disponibilizacao de bomba), sem o lancamento | Material | m³ | 2,1600000 |  | 48,32 |  | 104,37 |  | 104.3712 | 0,01% | 1714720.0493 | 99,65%
00001571 | SINAPI | TERMINAL A COMPRESSAO EM COBRE ESTANHADO PARA CABO 4 MM2, 1 FURO E 1 COMPRESSAO, PARA PARAFUSO DE FIXACAO M5 | Material | UN | 64,0000000 |  | 1,62 |  | 103,68 |  | 103.68 | 0,01% | 1714823.7293 | 99,66%
00038099 | SINAPI | SUPORTE DE FIXACAO PARA ESPELHO / PLACA 4" X 2", PARA 3 MODULOS, PARA INSTALACAO DE TOMADAS E INTERRUPTORES (SOMENTE SUPORTE) | Material | UN | 70,0000000 |  | 1,48 |  | 103,60 |  | 103.6 | 0,01% | 1714927.3293 | 99,67%
00013417 | SINAPI | TORNEIRA METALICA CROMADA CANO CURTO, SEM BICO, SEM AREJADOR, DE PAREDE, PARA TANQUE E USO GERAL, 1/2" OU 3/4" (REF 1143) | Material | UN | 1,0000000 |  | 102,16 |  | 102,16 |  | 102.16 | 0,01% | 1715029.4893 | 99,67%
00007701 | SINAPI | TUBO ACO GALVANIZADO COM COSTURA, CLASSE MEDIA, DN 2.1/2", E = *3,65* MM, PESO *6,51* KG/M (NBR 5580) | Material | M | 1,0390000 |  | 98,12 |  | 101,95 |  | 101.9467 | 0,01% | 1715131.436 | 99,68%
00010535 | SINAPI | BETONEIRA CAPACIDADE NOMINAL 400 L, CAPACIDADE DE MISTURA 280 L, MOTOR ELETRICO TRIFASICO 220/380 V POTENCIA 2 CV, SEM CARREGADOR | Equipamento | UN | 0,0198817 |  | 4.999,00 |  | 99,39 |  | 99.3886 | 0,01% | 1715230.8246 | 99,68%
036580 | SBC | SUPORTE PARA FIXACAO DE FITA DE ALUMINIO 7/8"x1/8" COM BASE | Material | UN | 22,0000000 |  | 4,46 |  | 98,12 |  | 98.12 | 0,01% | 1715328.9446 | 99,69%
00005074 | SINAPI | PREGO DE ACO POLIDO COM CABECA 15 X 18 (1 1/2 X 13) | Material | KG | 4,3131000 |  | 22,68 |  | 97,82 |  | 97.8211 | 0,01% | 1715426.7657 | 99,69%
003563 | SBC | PARAFUSO LENTILHA 42x13mm COM PORCA E ARRUELA | Material | UN | 104,0000000 |  | 0,94 |  | 97,76 |  | 97.76 | 0,01% | 1715524.5257 | 99,70%
00004755 | SINAPI | MARMORISTA / GRANITEIRO (HORISTA) | Mão de Obra | H | 5,6865504 |  | 17,19 |  | 97,75 |  | 97.7518 | 0,01% | 1715622.2775 | 99,71%
00003518 | SINAPI | JOELHO PVC, SOLDAVEL, PB, 45 GRAUS, DN 50 MM, PARA ESGOTO PREDIAL | Material | UN | 25,0000000 |  | 3,79 |  | 94,75 |  | 94.75 | 0,01% | 1715717.0275 | 99,71%
00007136 | SINAPI | TE DE REDUCAO, PVC, SOLDAVEL, 90 GRAUS, 32 MM X 25 MM, PARA AGUA FRIA PREDIAL | Material | UN | 15,0000000 |  | 6,27 |  | 94,05 |  | 94.05 | 0,01% | 1715811.0775 | 99,72%
00013458 | SINAPI | COMPACTADOR DE SOLOS DE PERCURSAO (SOQUETE) COM MOTOR A GASOLINA 4 TEMPOS DE 4 HP (4 CV) | Equipamento | UN | 0,0058577 |  | 15.777,78 |  | 92,42 |  | 92.4215 | 0,01% | 1715903.4989 | 99,72%
00006141 | SINAPI | ENGATE/RABICHO FLEXIVEL PLASTICO (PVC OU ABS) BRANCO 1/2" X 30 CM | Material | UN | 13,0000000 |  | 6,96 |  | 90,48 |  | 90.48 | 0,01% | 1715993.9789 | 99,73%
00007356 | SINAPI | TINTA LATEX ACRILICA PREMIUM, COR BRANCO FOSCO | Material | L | 3,2000000 |  | 28,00 |  | 89,60 |  | 89.6 | 0,01% | 1716083.5789 | 99,73%
00010492/SINAPI | ORSE | Vidro liso incolor 4mm - sem colocacao | Material | m² | 0,5544000 |  | 160,00 |  | 88,70 |  | 88.704 | 0,01% | 1716172.2829 | 99,74%
00042407 | SINAPI | TRELICA NERVURADA (ESPACADOR), ALTURA = 120,0 MM, DIAMETRO DOS BANZOS INFERIORES E SUPERIOR = 6,0 MM, DIAMETRO DA DIAGONAL = 4,2 MM | Material | M | 12,5055000 |  | 6,95 |  | 86,91 |  | 86.9132 | 0,01% | 1716259.1962 | 99,74%
10362 | ORSE | Seguro de vida e acidente em grupo | Serviços | un | 6,8082012 |  | 12,54 |  | 85,37 |  | 85.3748 | 0,00% | 1716344.571 | 99,75%
00001091 | SINAPI | ARMACAO VERTICAL COM HASTE E CONTRA-PINO, EM CHAPA DE ACO GALVANIZADO 3/16", COM 1 ESTRIBO E 1 ISOLADOR | Material | UN | 2,0000000 |  | 41,09 |  | 82,18 |  | 82.18 | 0,00% | 1716426.751 | 99,75%
002380 | SBC | CHUMBADOR 3/8" x 2.1/2" COM PARAFUSO CBA/CB/CBT ZINCADO | Material | UN | 22,0000000 |  | 3,61 |  | 79,42 |  | 79.42 | 0,00% | 1716506.171 | 99,76%
B.01.000.010117 | CPOS/CDHU | ELETROTÉCNICO MONTADOR | Mão de Obra | h | 1,3332000 |  | 59,08 |  | 78,77 |  | 78.7655 | 0,00% | 1716584.9365 | 99,76%
00012893/SINAPI | ORSE | Bota de seguranca com biqueira de aco e colarinho acolchoado | Material | par | 1,1978241 |  | 64,56 |  | 77,33 |  | 77.3315 | 0,00% | 1716662.268 | 99,77%
000386 | SBC | SOLUCAO LIMPADORA PARA PVC EMBALAGEM 200cc | Material | UN | 4,4660000 |  | 17,22 |  | 76,90 |  | 76.9045 | 0,00% | 1716739.1725 | 99,77%
00004718/SINAPI | ORSE | Pedra britada n. 2 (19 a 38 mm) posto pedreira/fornecedor, sem frete | Material | m³ | 0,6345240 |  | 120,35 |  | 76,36 |  | 76.365 | 0,00% | 1716815.5375 | 99,78%
00011977 | SINAPI | CHUMBADOR DE ACO ZINCADO, DIAMETRO 1/2", COMPRIMENTO 75 MM | Material | UN | 6,6189049 |  | 11,00 |  | 72,81 |  | 72.808 | 0,00% | 1716888.3454 | 99,78%
00005085 | SINAPI | CADEADO SIMPLES, CORPO EM LATAO MACICO, COM LARGURA DE 35 MM E ALTURA DE APROX 30 MM, HASTE CEMENTADA (NAO LONGA), EM ACO TEMPERADO COM DIAMETRO DE APROX 6,0 MM, INCLUINDO 2 CHAVES | Material | UN | 2,0000000 |  | 36,14 |  | 72,28 |  | 72.28 | 0,00% | 1716960.6254 | 99,78%
13656 | ORSE | Placa de sinalizacao, fotoluminescente, em pvc , com logotipo "Cuidado risco dechoque elétrico"- Placa E5 | Material | un | 5,0000000 |  | 14,41 |  | 72,05 |  | 72.05 | 0,00% | 1717032.6754 | 99,79%
4686 | ORSE | Corrente em aço galvanizado, elo diam.: 6,4mm, dim.: 24mm x 42mm, peso 0,84 kg/m | Material | m | 4,0000000 |  | 17,89 |  | 71,56 |  | 71.56 | 0,00% | 1717104.2354 | 99,79%
00007258 | SINAPI | TIJOLO CERAMICO MACICO COMUM DE *5 X 10 X 20* CM (L X A X C) | Material | UN | 77,3820000 |  | 0,92 |  | 71,19 |  | 71.1914 | 0,00% | 1717175.4269 | 99,80%
B.09.000.069513 | CPOS/CDHU | ADESIVO PARA TUBOS PVC | Material | kg | 0,9765000 |  | 71,46 |  | 69,78 |  | 69.7807 | 0,00% | 1717245.2075 | 99,80%
00012733 | SINAPI | TE DE COBRE (REF 611) SEM ANEL DE SOLDA, BOLSA X BOLSA X BOLSA, 15 MM | Material | UN | 10,0000000 |  | 6,95 |  | 69,50 |  | 69.5 | 0,00% | 1717314.7075 | 99,80%
099200 | SBC | BOMBEIRO OU ENCANADOR | Mão de Obra | H | 3,5290000 |  | 19,37 |  | 68,35 |  | 68.3469 | 0,00% | 1717383.0544 | 99,81%
00006138/SINAPI | ORSE | Anel de vedacao, pvc flexivel, 100 mm, para saida de bacia / vaso sanitario | Material | un | 8,0000000 |  | 8,46 |  | 67,68 |  | 67.68 | 0,00% | 1717450.7344 | 99,81%
00004254 | SINAPI | OPERADOR DE GUINDASTE (HORISTA) | Mão de Obra | H | 3,7262749 |  | 17,83 |  | 66,44 |  | 66.4395 | 0,00% | 1717517.1739 | 99,82%
D.03.000.021032 | CPOS/CDHU | CHAPA COMPENSADA COLA PVA RESINADA DE 12MM (2,20 X 1,10)M | Material | m² | 2,3562000 |  | 27,90 |  | 65,74 |  | 65.738 | 0,00% | 1717582.9119 | 99,82%
00006138 | SINAPI | ANEL DE VEDACAO, PVC FLEXIVEL, 100 MM, PARA SAIDA DE BACIA / VASO SANITARIO | Material | UN | 6,0000000 |  | 10,80 |  | 64,80 |  | 64.8 | 0,00% | 1717647.7119 | 99,82%
O.12.000.066166 | CPOS/CDHU | ASSENTO SANITÁRIO UNIVERSAL BRANCO PARA BACIA SIFONADA INFANTIL, REFERÊNCIA TUPAN, ASTRA OU EQUIVALENTE | Material | un | 1,0000000 |  | 64,44 |  | 64,44 |  | 64.44 | 0,00% | 1717712.1519 | 99,83%
00011714 | SINAPI | CAIXA SIFONADA, PVC, 150 X *185* X 75 MM, COM GRELHA QUADRADA, BRANCA | Material | UN | 1,0000000 |  | 64,32 |  | 64,32 |  | 64.32 | 0,00% | 1717776.4719 | 99,83%
O.12.000.062671 | CPOS/CDHU | ANEL DE BORRACHA PARA TUBO PVC 50MM (2´) | Material | un | 40,6000000 |  | 1,57 |  | 63,74 |  | 63.742 | 0,00% | 1717840.2139 | 99,83%
00037588 | SINAPI | VALVULA DE ESCOAMENTO PARA TANQUE, EM METAL CROMADO, 1.1/2 ", SEM LADRAO, COM TAMPAO PLASTICO | Material | UN | 1,0000000 |  | 63,38 |  | 63,38 |  | 63.38 | 0,00% | 1717903.5939 | 99,84%
B.06.000.042302 | CPOS/CDHU | TELA EM AÇO SOLDADA NERVURADA CA-60, Q-61, DIÂMETRO DO FIO = 3,4MM, ESPAÇAMENTO DA MALHA = 15X15CM - (0,97 KG/M²) | Material | m² | 7,4970000 |  | 8,33 |  | 62,45 |  | 62.45 | 0,00% | 1717966.0439 | 99,84%
00038060 | SINAPI | BASE PARA MASTRO DE PARA-RAIOS DIAMETRO NOMINAL 1 1/2" | Material | UN | 1,0000000 |  | 62,42 |  | 62,42 |  | 62.42 | 0,00% | 1718028.4639 | 99,85%
00038193 | SINAPI | LAMPADA LED 6 W BIVOLT BRANCA, FORMATO TRADICIONAL (BASE E27) | Material | UN | 18,0000000 |  | 3,46 |  | 62,28 |  | 62.28 | 0,00% | 1718090.7439 | 99,85%
00003517 | SINAPI | JOELHO PVC, SOLDAVEL, BB, 90 GRAUS, SEM ANEL, DN 40 MM, PARA ESGOTO PREDIAL SECUNDARIO | Material | UN | 29,0000000 |  | 2,11 |  | 61,19 |  | 61.19 | 0,00% | 1718151.9339 | 99,85%
O.12.000.062672 | CPOS/CDHU | ANEL DE BORRACHA PARA TUBO PVC 75MM (3´) | Material | un | 25,6000000 |  | 2,37 |  | 60,67 |  | 60.672 | 0,00% | 1718212.6059 | 99,86%
00003524 | SINAPI | JOELHO PVC, SOLDAVEL, COM BUCHA DE LATAO, 90 GRAUS, 25 MM X 3/4", PARA AGUA FRIA PREDIAL | Material | UN | 8,0000000 |  | 7,57 |  | 60,56 |  | 60.56 | 0,00% | 1718273.1659 | 99,86%
00012732 | SINAPI | SOLDA ESTANHO/COBRE PARA CONEXOES DE COBRE, FIO 2,5 MM, CARRETEL 500 GR (SEM CHUMBO) | Material | UN | 0,2100000 |  | 287,80 |  | 60,44 |  | 60.438 | 0,00% | 1718333.6039 | 99,86%
00003516 | SINAPI | JOELHO PVC, SOLDAVEL, BB, 45 GRAUS, DN 40 MM, PARA ESGOTO PREDIAL | Material | UN | 25,0000000 |  | 2,34 |  | 58,50 |  | 58.5 | 0,00% | 1718392.1039 | 99,87%
00000834 | SINAPI | BUCHA DE REDUCAO DE PVC, SOLDAVEL, LONGA, COM 40 X 25 MM, PARA AGUA FRIA PREDIAL | Material | UN | 17,0000000 |  | 3,42 |  | 58,14 |  | 58.14 | 0,00% | 1718450.2439 | 99,87%
00036397 | SINAPI | BETONEIRA, CAPACIDADE NOMINAL 600 L, CAPACIDADE DE MISTURA 360L, MOTOR ELETRICO TRIFASICO 220/380V, POTENCIA 4CV, EXCLUSO CARREGADOR | Equipamento | UN | 0,0028574 |  | 20.334,91 |  | 58,11 |  | 58.105 | 0,00% | 1718508.3489 | 99,87%
01983 | EMOP | MAO-DE-OBRA DE ELETRICISTA DE CONSTRUCAO CIVIL, INCLUSIVE ENCARGOS SOCIAIS | Mão de Obra | H | 2,0600000 |  | 27,92 |  | 57,52 |  | 57.5152 | 0,00% | 1718565.8641 | 99,88%
00005061 | SINAPI | PREGO DE ACO POLIDO COM CABECA 18 X 27 (2 1/2 X 10) | Material | KG | 2,7991000 |  | 19,90 |  | 55,70 |  | 55.7021 | 0,00% | 1718621.5662 | 99,88%
00039996 | SINAPI | VERGALHAO ZINCADO ROSCA TOTAL, 1/4" (6,3 MM) | Material | M | 17,6850000 |  | 3,11 |  | 55,00 |  | 55.0003 | 0,00% | 1718676.5666 | 99,88%
010101 | IOPES | AJUDANTE (AJUDANTE PRATICO - SINDUSCON) (LABOR) | Mão de Obra | H | 2,7000000 |  | 20,14 |  | 54,38 |  | 54.378 | 0,00% | 1718730.9446 | 99,89%
00007139 | SINAPI | TE SOLDAVEL, PVC, 90 GRAUS, 25 MM, PARA AGUA FRIA PREDIAL (NBR 5648) | Material | UN | 47,0000000 |  | 1,13 |  | 53,11 |  | 53.11 | 0,00% | 1718784.0546 | 99,89%
003694 | SBC | RALO GRELHA ABACAXI FERRO FUNDIDO SEMI ESFERICO 100mm | Material | UN | 2,0000000 |  | 26,03 |  | 52,06 |  | 52.06 | 0,00% | 1718836.1146 | 99,89%
00037552 | SINAPI | ARGAMASSA INDUSTRIALIZADA PARA CHAPISCO ROLADO | Material | KG | 12,6006228 |  | 4,04 |  | 50,91 |  | 50.9065 | 0,00% | 1718887.0211 | 99,90%
010118 | IOPES | ENCANADOR (OFICIAL - SINDUSCON) (LABOR) | Mão de Obra | H | 2,1000000 |  | 23,87 |  | 50,13 |  | 50.127 | 0,00% | 1718937.1481 | 99,90%
10599 | ORSE | Protetor solar fps 30 com 120ml | Material | un | 2,7232805 |  | 18,00 |  | 49,02 |  | 49.019 | 0,00% | 1718986.1671 | 99,90%
062090 | SBC | JUNTA RAPID SMU, DESTINADA PARA UNIAO E VEDACAO ENTRE EXTREMIDADES PONTA/ PONTA DE TUBOS E CONEXOES COM DN 50mm | Material | UN | 1,0000000 |  | 48,56 |  | 48,56 |  | 48.56 | 0,00% | 1719034.7271 | 99,90%
00001957 | SINAPI | CURVA DE PVC 90 GRAUS, SOLDAVEL, 32 MM, COR MARROM, PARA AGUA FRIA PREDIAL | Material | UN | 8,0000000 |  | 6,06 |  | 48,48 |  | 48.48 | 0,00% | 1719083.2071 | 99,91%
00000303 | SINAPI | ANEL BORRACHA, PARA TUBO PVC, REDE COLETOR ESGOTO, DN 100 MM (NBR 7362) | Material | UN | 13,0000000 |  | 3,60 |  | 46,80 |  | 46.8 | 0,00% | 1719130.0071 | 99,91%
000050 | SBC | CIMENTO PORTLAND CP III 32RS NBR 11578 (quilo) | Material | KG | 49,6468500 |  | 0,92 |  | 45,68 |  | 45.6751 | 0,00% | 1719175.6822 | 99,91%
00002433 | SINAPI | DOBRADICA EM ACO/FERRO, 3" X 2 1/2", E= 1,2 A 1,8 MM, SEM ANEL, CROMADO OU ZINCADO, TAMPA CHATA, COM PARAFUSOS | Material | UN | 6,0000000 |  | 7,29 |  | 43,74 |  | 43.74 | 0,00% | 1719219.4222 | 99,91%
00000297 | SINAPI | ANEL BORRACHA PARA TUBO ESGOTO PREDIAL, DN 75 MM (NBR 5688) | Material | UN | 16,0000000 |  | 2,70 |  | 43,20 |  | 43.2 | 0,00% | 1719262.6222 | 99,92%
00000065 | SINAPI | ADAPTADOR PVC SOLDAVEL CURTO COM BOLSA E ROSCA, 25 MM X 3/4", PARA AGUA FRIA | Material | UN | 52,0000000 |  | 0,83 |  | 43,16 |  | 43.16 | 0,00% | 1719305.7822 | 99,92%
00011672 | SINAPI | REGISTRO DE ESFERA, PVC, COM VOLANTE, VS, ROSCAVEL, DN 1 1/2", COM CORPO DIVIDIDO | Material | UN | 1,0000000 |  | 42,30 |  | 42,30 |  | 42.3 | 0,00% | 1719348.0822 | 99,92%
00012892/SINAPI | ORSE | Luva raspa de couro, cano curto (punho *7* cm) | Material | par | 3,4797473 |  | 12,10 |  | 42,10 |  | 42.1049 | 0,00% | 1719390.1872 | 99,92%
00011677 | SINAPI | REGISTRO DE ESFERA, PVC, COM VOLANTE, VS, SOLDAVEL, DN 50 MM, COM CORPO DIVIDIDO | Material | UN | 1,0000000 |  | 41,12 |  | 41,12 |  | 41.12 | 0,00% | 1719431.3072 | 99,93%
064002 | IOPES | VALVULA DE SAIDA PARA LAVATORIO CROMADA 1" | Material | UN | 1,0000000 |  | 40,97 |  | 40,97 |  | 40.97 | 0,00% | 1719472.2772 | 99,93%
099034 | SBC | AJUDANTE DE BOMBEIRO OU ENCANADOR | Mão de Obra | H | 2,7050000 |  | 15,09 |  | 40,82 |  | 40.8213 | 0,00% | 1719513.0985 | 99,93%
00007340 | SINAPI | IMUNIZANTE PARA MADEIRA, INCOLOR | Material | L | 1,3842250 |  | 29,30 |  | 40,56 |  | 40.5578 | 0,00% | 1719553.6563 | 99,93%
00036522 | SINAPI | COMPRESSOR DE AR REBOCAVEL, VAZAO 189 PCM, PRESSAO EFETIVA DE TRABALHO 102 PSI, MOTOR DIESEL, POTENCIA 63 CV | Material | UN | 0,0004075 |  | 99.322,71 |  | 40,47 |  | 40.4698 | 0,00% | 1719594.1261 | 99,94%
069506 | IOPES | ENGATE FLEXIVEL TRANÇADO INOX 1/2? X 30CM | Material | UN | 1,0000000 |  | 40,10 |  | 40,10 |  | 40.1 | 0,00% | 1719634.2261 | 99,94%
00005086 | SINAPI | CORRENTE DE ELO CURTO COMUM, SOLDADA, GALVANIZADA, ESPESSURA DO ELO = 1/2" (12,5 MM) | Material | KG | 1,0000000 |  | 39,73 |  | 39,73 |  | 39.73 | 0,00% | 1719673.9561 | 99,94%
00040331 | SINAPI | ASSENTADOR DE MANILHAS (HORISTA) | Mão de Obra | H | 4,4158723 |  | 8,67 |  | 38,29 |  | 38.2856 | 0,00% | 1719712.2417 | 99,94%
00043677 | SINAPI | CHAPA/PAINEL DE MADEIRA COMPENSADA RESINADA (MADEIRITE RESINADO ROSA) PARA FORMA DE CONCRETO, DE 2200 X 1100 MM, E = 20 MM | Material | m² | 0,4019831 |  | 89,50 |  | 35,98 |  | 35.9775 | 0,00% | 1719748.2192 | 99,95%
00003529 | SINAPI | JOELHO PVC, SOLDAVEL, 90 GRAUS, 25 MM, COR MARROM, PARA AGUA FRIA PREDIAL | Material | UN | 52,0000000 |  | 0,68 |  | 35,36 |  | 35.36 | 0,00% | 1719783.5792 | 99,95%
P.04.000.042173 | CPOS/CDHU | ELETRODUTO COM COSTURA GALVANIZADO ELETROLITICAMENTE, DN = 1 1/4´ - NBR13057 | Material | m | 1,0500000 |  | 33,48 |  | 35,15 |  | 35.154 | 0,00% | 1719818.7332 | 99,95%
00039997 | SINAPI | PORCA ZINCADA, SEXTAVADA, DIAMETRO 1/4" | Material | UN | 113,2500000 |  | 0,31 |  | 35,11 |  | 35.1075 | 0,00% | 1719853.8407 | 99,95%
E.02.000.026760 | CPOS/CDHU | PREGO DIVERSAS BITOLAS (REFERÊNCIA 18 X 27) | Material | kg | 3,3068000 |  | 10,60 |  | 35,05 |  | 35.0521 | 0,00% | 1719888.8928 | 99,95%
00038114 | SINAPI | INTERRUPTOR BIPOLAR SIMPLES 10 A, 250 V (APENAS MODULO) | Material | UN | 2,0000000 |  | 17,44 |  | 34,88 |  | 34.88 | 0,00% | 1719923.7728 | 99,96%
00000306 | SINAPI | ANEL BORRACHA, PARA TUBO PVC, REDE COLETOR ESGOTO, DN 200 MM (NBR 7362) | Material | UN | 2,0000000 |  | 17,17 |  | 34,34 |  | 34.34 | 0,00% | 1719958.1128 | 99,96%
00003871 | SINAPI | LUVA SOLDAVEL COM ROSCA, PVC, 50 MM X 1 1/2", PARA AGUA FRIA PREDIAL | Material | UN | 2,0000000 |  | 17,16 |  | 34,32 |  | 34.32 | 0,00% | 1719992.4328 | 99,96%
00011741 | SINAPI | RALO SIFONADO CILINDRICO, PVC, 100 X 40 MM, COM GRELHA REDONDA BRANCA | Material | UN | 3,0000000 |  | 11,26 |  | 33,78 |  | 33.78 | 0,00% | 1720026.2128 | 99,96%
10596 | ORSE | Protetor auricular | Material | un | 6,8082012 |  | 4,90 |  | 33,36 |  | 33.3602 | 0,00% | 1720059.5729 | 99,96%
00013246 | SINAPI | PARAFUSO DE ACO ZINCADO, SEXTAVADO, COM ROSCA INTEIRA, DIAMETRO 5/16", COMPRIMENTO 3/4", COM PORCA E ARRUELA LISA LEVE | Material | UN | 72,0000000 |  | 0,46 |  | 33,12 |  | 33.12 | 0,00% | 1720092.6929 | 99,97%
00010698 | SINAPI | DIVISORIA, PLACA PRE-MOLDADA EM GRANILITE, MARMORITE OU GRANITINA, E = *3 CM | Material | M² | 0,1575000 |  | 207,56 |  | 32,69 |  | 32.6907 | 0,00% | 1720125.3836 | 99,97%
00039028 | SINAPI | PERFILADO PERFURADO SIMPLES 38 X 38 MM, CHAPA 22 | Material | M | 4,0176000 |  | 8,09 |  | 32,50 |  | 32.5024 | 0,00% | 1720157.886 | 99,97%
00001925 | SINAPI | CURVA DE PVC 90 GRAUS, SOLDAVEL, 60 MM, COR MARROM, PARA AGUA FRIA PREDIAL | Material | UN | 1,0000000 |  | 32,01 |  | 32,01 |  | 32.01 | 0,00% | 1720189.896 | 99,97%
00038191 | SINAPI | LAMPADA FLUORESCENTE COMPACTA 2U BRANCA 15 W, BASE E27 (127/220 V) | Material | UN | 3,0000000 |  | 10,48 |  | 31,44 |  | 31.44 | 0,00% | 1720221.336 | 99,97%
00000378/SINAPI | ORSE | Armador (horista) | Mão de Obra | h | 1,6317600 |  | 19,13 |  | 31,22 |  | 31.2156 | 0,00% | 1720252.5516 | 99,97%
O.12.000.066053 | CPOS/CDHU | TUBO DE LIGAÇÃO COM CANOPLA PARA SANITÁRIOS | Material | un | 1,0000000 |  | 30,37 |  | 30,37 |  | 30.37 | 0,00% | 1720282.9216 | 99,98%
00004093 | SINAPI | MOTORISTA DE CAMINHAO (HORISTA) | Mão de Obra | H | 1,3389606 |  | 22,67 |  | 30,35 |  | 30.3542 | 0,00% | 1720313.2758 | 99,98%
00002711/SINAPI | ORSE | Carrinho de mao de aco capacidade 50 a 60 l, pneu com camara | Material | un | 0,1823177 |  | 166,00 |  | 30,26 |  | 30.2647 | 0,00% | 1720343.5406 | 99,98%
00005104 | SINAPI | REBITE DE REPUXO EM ALUMINIO VAZADO, DIAMETRO 3,2 X 8 MM DE COMPRIMENTO (1KG = 1025 UNIDADES) | Material | KG | 0,4322200 |  | 69,61 |  | 30,09 |  | 30.0868 | 0,00% | 1720373.6274 | 99,98%
00006016 | SINAPI | REGISTRO GAVETA BRUTO EM LATAO FORJADO, BITOLA 3/4" (REF 1509) | Material | UN | 1,0000000 |  | 29,92 |  | 29,92 |  | 29.92 | 0,00% | 1720403.5474 | 99,98%
00003398 | SINAPI | ISOLADOR DE PORCELANA, TIPO ROLDANA, DIMENSOES DE *72* X *72* MM, PARA USO EM BAIXA TENSAO | Material | UN | 5,0000000 |  | 5,92 |  | 29,60 |  | 29.6 | 0,00% | 1720433.1474 | 99,99%
00004721/SINAPI | ORSE | Pedra britada n. 1 (9,5 a 19 mm) posto pedreira/fornecedor, sem frete | Material | m³ | 0,2430080 |  | 119,72 |  | 29,09 |  | 29.0929 | 0,00% | 1720462.2403 | 99,99%
00012723 | SINAPI | LUVA DE COBRE (REF 600) SEM ANEL DE SOLDA, BOLSA X BOLSA, 15 MM | Material | UN | 10,0000000 |  | 2,84 |  | 28,40 |  | 28.4 | 0,00% | 1720490.6403 | 99,99%
00007130 | SINAPI | TE DE REDUCAO, PVC, SOLDAVEL, 90 GRAUS, 50 MM X 32 MM, PARA AGUA FRIA PREDIAL | Material | UN | 2,0000000 |  | 13,89 |  | 27,78 |  | 27.78 | 0,00% | 1720518.4203 | 99,99%
00044503 | SINAPI | JARDINEIRO (HORISTA) | Mão de Obra | H | 2,0244763 |  | 13,61 |  | 27,55 |  | 27.5531 | 0,00% | 1720545.9734 | 99,99%
9705 | ORSE | Tala plana perfurada 50mm | Material | un | 26,0000000 |  | 1,05 |  | 27,30 |  | 27.3 | 0,00% | 1720573.2734 | 99,99%
00020247 | SINAPI | PREGO DE ACO POLIDO COM CABECA 15 X 15 (1 1/4 X 13) | Material | KG | 1,2078508 |  | 22,41 |  | 27,07 |  | 27.0679 | 0,00% | 1720600.3414 | 100,00%
00003847 | SINAPI | LUVA DE CORRER PARA TUBO SOLDAVEL, PVC, 50 MM, PARA AGUA FRIA PREDIAL | Material | UN | 1,0000000 |  | 26,82 |  | 26,82 |  | 26.82 | 0,00% | 1720627.1614 | 100,00%
00043130/SINAPI | ORSE | Arame galvanizado 12 bwg, d = 2,76 mm (0,048 kg/m) ou 14 bwg, d = 2,11 mm (0,026 kg/m) | Material | kg | 1,0620000 |  | 25,00 |  | 26,55 |  | 26.55 | 0,00% | 1720653.7114 | 100,00%
077790 | SBC | ELETROCALHA - CURVA 90 VERTICAL EXTERNA 100x50mm CHAPA 20 | Material | UN | 1,0000000 |  | 26,15 |  | 26,15 |  | 26.15 | 0,00% | 1720679.8614 | 100,00%
067090 | IOPES | PLACA DE SINALIZAÇÃO DE EMERGÊNCIA DE ORIENTAÇÃO E SALVAMENTO , CONFORME ABNT NBR 13434/2004 E NT14/2010-ES | Material | UN | 2,0000000 |  | 12,89 |  | 25,78 |  | 25.78 | 0,00% | 1720705.6414 | 100,00%
J.01.000.038040 | CPOS/CDHU | LIXA D´ÁGUA, REF. NORTON N° 80, AQUAFLEX OU EQUIVALENTE | Material | un | 12,8430000 |  | 1,98 |  | 25,43 |  | 25.4291 | 0,00% | 1720731.0705 | 100,00%
00039995 | SINAPI | POLIESTIRENO EXPANDIDO/EPS (ISOPOR), TIPO 2F, BLOCO | Material | m³ | 0,0587318 |  | 431,49 |  | 25,34 |  | 25.3422 | 0,00% | 1720756.4127 | 100,00%
00003868 | SINAPI | LUVA DE REDUCAO SOLDAVEL, PVC, 25 MM X 20 MM, PARA AGUA FRIA PREDIAL | Material | UN | 19,0000000 |  | 1,31 |  | 24,89 |  | 24.89 | 0,00% | 1720781.3027 | 100,01%
00003670 | SINAPI | JUNCAO SIMPLES, PVC, 45 GRAUS, DN 100 X 100 MM, SERIE NORMAL PARA ESGOTO PREDIAL | Material | UN | 1,0000000 |  | 24,03 |  | 24,03 |  | 24.03 | 0,00% | 1720805.3327 | 100,01%
00001951 | SINAPI | CURVA PVC CURTA 90 GRAUS, DN 75 MM, PARA ESGOTO PREDIAL | Material | UN | 1,0000000 |  | 24,00 |  | 24,00 |  | 24 | 0,00% | 1720829.3327 | 100,01%
00003519 | SINAPI | JOELHO PVC, SOLDAVEL, PB, 45 GRAUS, DN 75 MM, PARA ESGOTO PREDIAL | Material | UN | 3,0000000 |  | 7,93 |  | 23,79 |  | 23.79 | 0,00% | 1720853.1227 | 100,01%
00013896 | SINAPI | VIBRADOR DE IMERSAO, DIAMETRO DA PONTEIRA DE *45* MM, COM MOTOR ELETRICO TRIFASICO DE 2 HP (2 CV) | Equipamento | UN | 0,0070093 |  | 3.390,99 |  | 23,77 |  | 23.7686 | 0,00% | 1720876.8913 | 100,01%
00001607 | SINAPI | CONJUNTO ARRUELAS DE VEDACAO 5/16" PARA TELHA FIBROCIMENTO (UMA ARRUELA METALICA E UMA ARRUELA PVC - CONICAS) | Material | CJ | 103,1100000 |  | 0,23 |  | 23,72 |  | 23.7153 | 0,00% | 1720900.6066 | 100,01%
00003666 | SINAPI | JUNCAO SIMPLES, PVC, 45 GRAUS, DN 40 X 40 MM, SERIE NORMAL PARA ESGOTO PREDIAL | Material | UN | 6,0000000 |  | 3,78 |  | 22,68 |  | 22.68 | 0,00% | 1720923.2866 | 100,01%
2036 | ORSE | Solucao limpadora pvc | Material | l | 0,3260000 |  | 68,86 |  | 22,45 |  | 22.4484 | 0,00% | 1720945.735 | 100,02%
00005103 | SINAPI | CAIXA SIFONADA PVC, 100 X 100 X 50 MM, COM GRELHA REDONDA, BRANCA | Material | UN | 1,0000000 |  | 22,44 |  | 22,44 |  | 22.44 | 0,00% | 1720968.175 | 100,02%
00006146 | SINAPI | SIFAO PLASTICO TIPO COPO PARA TANQUE, 1.1/4 X 1.1/2" | Material | UN | 1,0000000 |  | 22,11 |  | 22,11 |  | 22.11 | 0,00% | 1720990.285 | 100,02%
00038773 | SINAPI | LUMINARIA DE TETO PLAFON/PLAFONIER EM PLASTICO COM BASE E27, POTENCIA MAXIMA 60 W (NAO INCLUI LAMPADA) | Material | UN | 3,0000000 |  | 7,23 |  | 21,69 |  | 21.69 | 0,00% | 1721011.975 | 100,02%
003144 | SBC | PORCA SEXTAVADA PESADA TEMPERADO EM ACO CARBONO UNC 3/8" -16 CHAVE 11/16" | Material | UN | 22,0000000 |  | 0,96 |  | 21,12 |  | 21.12 | 0,00% | 1721033.095 | 100,02%
00042408 | SINAPI | LONA PLASTICA EXTRA FORTE PRETA, E = 200 MICRA | Material | m² | 8,0600000 |  | 2,55 |  | 20,55 |  | 20.553 | 0,00% | 1721053.648 | 100,02%
088525 | SBC | BARRAMENTO PENTE 12 POLOS BIFASICO 63A FORCELINE | Material | UN | 1,0000000 |  | 20,01 |  | 20,01 |  | 20.01 | 0,00% | 1721073.658 | 100,02%
00007583 | SINAPI | BUCHA DE NYLON SEM ABA S8, COM PARAFUSO DE 4,80 X 50 MM EM ACO ZINCADO COM ROSCA SOBERBA, CABECA CHATA E FENDA PHILLIPS | Material | UN | 48,0000000 |  | 0,41 |  | 19,68 |  | 19.68 | 0,00% | 1721093.338 | 100,02%
062248 | SBC | ACOPLAMENTO RIGIDO EM FERRO FUNDIDO RANHURADO DN 50mm | Material | UN | 1,0000000 |  | 19,19 |  | 19,19 |  | 19.19 | 0,00% | 1721112.528 | 100,02%
003389 | SBC | ADESIVO PARA PVC bisnaga de 75 gramas | Material | UN | 2,2330000 |  | 8,58 |  | 19,16 |  | 19.1591 | 0,00% | 1721131.6871 | 100,03%
00003658 | SINAPI | JUNCAO SIMPLES, PVC, 45 GRAUS, DN 75 X 75 MM, SERIE NORMAL PARA ESGOTO PREDIAL | Material | UN | 1,0000000 |  | 18,68 |  | 18,68 |  | 18.68 | 0,00% | 1721150.3671 | 100,03%
00020046 | SINAPI | REDUCAO EXCENTRICA PVC, SERIE R, DN 100 X 75 MM, PARA ESGOTO PREDIAL | Material | UN | 1,0000000 |  | 18,43 |  | 18,43 |  | 18.43 | 0,00% | 1721168.7971 | 100,03%
00039813 | SINAPI | MAQUINA TIPO VASO/TANQUE/JATO DE PRESSAO PORTATIL P/ JATEAMENTO, CONTROLE AUTOMATICO E REMOTO, CAMARA DE 1 SAIDA, 280 L, DIAM. *670* MM, BICO JATO CURTO VENTURI 5/16", MANGUEIRA 1" DE 10 M, COMPLETA (VALVULAS POP UP E DOSADORA, FUNDO CONICO ETC) | Equipamento | UN | 0,0004644 |  | 39.230,26 |  | 18,22 |  | 18.2183 | 0,00% | 1721187.0154 | 100,03%
12057 | ORSE | Furo em bancada de mármore ou granito para colacação de torneira ou válvula | Material | un | 1,0000000 |  | 18,21 |  | 18,21 |  | 18.21 | 0,00% | 1721205.2254 | 100,03%
035753 | SBC | ELETROCALHA - SAIDA HORIZONTAL PRE GALVANIZADA PARA ELETRODUTO 1 1/4" CHAPA 16 | Material | UN | 3,0000000 |  | 6,07 |  | 18,21 |  | 18.21 | 0,00% | 1721223.4354 | 100,03%
099050 | SBC | PEDREIRO | Mão de Obra | H | 0,9450000 |  | 18,74 |  | 17,71 |  | 17.7135 | 0,00% | 1721241.149 | 100,03%
N.04.000.020305 | CPOS/CDHU | PLACA DE SINALIZAÇÃO EM PVC, COM INDICAÇÃO DE PROIBIÇÃO NORMATIVA, (150X200X2MM); REF. P00111C DA ADVCOMM, 639 DA TAG SINALIZAÇÃO, P4 DA NET PLACA OU EQUIVALENTE | Material | un | 2,0000000 |  | 8,63 |  | 17,26 |  | 17.26 | 0,00% | 1721258.409 | 100,03%
00011658 | SINAPI | TE SANITARIO, PVC, DN 75 X 75 MM, SERIE NORMAL PARA ESGOTO PREDIAL | Material | UN | 1,0000000 |  | 16,61 |  | 16,61 |  | 16.61 | 0,00% | 1721275.019 | 100,03%
00013348 | SINAPI | ARRUELA EM ACO GALVANIZADO, DIAMETRO EXTERNO = 35MM, ESPESSURA = 3MM, DIAMETRO DO FURO= 18MM | Material | UN | 10,0000000 |  | 1,64 |  | 16,40 |  | 16.4 | 0,00% | 1721291.419 | 100,04%
B.01.000.010121 | CPOS/CDHU | FERREIRO/ARMADOR | Mão de Obra | h | 0,7140000 |  | 22,61 |  | 16,14 |  | 16.1435 | 0,00% | 1721307.5625 | 100,04%
001450 | SBC | PREGO FERRO GALVANIZADO 16x24 (285 un/kg) | Material | KG | 0,9766500 |  | 16,32 |  | 15,94 |  | 15.9389 | 0,00% | 1721323.5014 | 100,04%
O.12.000.069555 | CPOS/CDHU | ANEL DE BORRACHA EXPANSÃO PARA LIGAÇÃO EM BACIA SIFONADA, 100 MM (4´) | Material | un | 1,0000000 |  | 15,82 |  | 15,82 |  | 15.82 | 0,00% | 1721339.3214 | 100,04%
00037736 | SINAPI | TANQUE DE ACO CARBONO NAO REVESTIDO, PARA TRANSPORTE DE AGUA COM CAPACIDADE DE 10 M3, COM BOMBA CENTRIFUGA POR TOMADA DE FORCA, VAZAO MAXIMA *75* M3/H (INCLUI MONTAGEM, NAO INCLUI CAMINHAO) | Material | UN | 0,0001828 |  | 85.950,00 |  | 15,71 |  | 15.7101 | 0,00% | 1721355.0315 | 100,04%
138 | ORSE | Adesivo pvc em frasco de 850 gramas | Material | kg | 0,2140000 |  | 71,51 |  | 15,30 |  | 15.3031 | 0,00% | 1721370.3346 | 100,04%
11247 | ORSE | Serra mármore | Material | un | 0,0456466 |  | 327,80 |  | 14,96 |  | 14.9629 | 0,00% | 1721385.2976 | 100,04%
006044 | SBC | LUVA DE CORRER PVC ESGOTO SERIE NORMAL 100mm | Material | UN | 1,0000000 |  | 14,90 |  | 14,90 |  | 14.9 | 0,00% | 1721400.1976 | 100,04%
00003146 | SINAPI | FITA VEDA ROSCA EM ROLOS DE 18 MM X 10 M (L X C) | Material | UN | 3,7852000 |  | 3,92 |  | 14,84 |  | 14.838 | 0,00% | 1721415.0356 | 100,04%
00034557 | SINAPI | TELA DE ACO SOLDADA GALVANIZADA/ZINCADA PARA ALVENARIA, FIO D = *1,20 A 1,70* MM, MALHA 15 X 15 MM, (C X L) *50 X 7,5* CM | Material | M | 5,3970000 |  | 2,70 |  | 14,57 |  | 14.5719 | 0,00% | 1721429.6075 | 100,04%
010139 | IOPES | PEDREIRO (OFICIAL - SINDUSCON) (LABOR) | Mão de Obra | H | 0,6000000 |  | 23,87 |  | 14,32 |  | 14.322 | 0,00% | 1721443.9295 | 100,04%
028055 | SBC | ARRUELA LISA PESADA 5/16" | Material | UN | 22,0000000 |  | 0,64 |  | 14,08 |  | 14.08 | 0,00% | 1721458.0095 | 100,05%
E.03.000.026733 | CPOS/CDHU | PARAFUSOS NIQUELADOS PARA SANITÁRIOS | Material | un | 2,0000000 |  | 6,91 |  | 13,82 |  | 13.82 | 0,00% | 1721471.8295 | 100,05%
000100 | SBC | AREIA GROSSA LAVADA | Material | m³ | 0,1022900 |  | 134,23 |  | 13,73 |  | 13.7304 | 0,00% | 1721485.5599 | 100,05%
00003669 | SINAPI | JUNCAO DE REDUCAO INVERTIDA, PVC SOLDAVEL, 75 X 50 MM, SERIE NORMAL PARA ESGOTO PREDIAL | Material | UN | 1,0000000 |  | 13,64 |  | 13,64 |  | 13.64 | 0,00% | 1721499.1999 | 100,05%
B.01.000.010122 | CPOS/CDHU | AJUDANTE DE FERREIRO | Mão de Obra | h | 0,7140000 |  | 18,57 |  | 13,26 |  | 13.259 | 0,00% | 1721512.4588 | 100,05%
099900 | SBC | SERVENTE | Mão de Obra | H | 0,9450000 |  | 13,95 |  | 13,18 |  | 13.1822 | 0,00% | 1721525.641 | 100,05%
026550 | IOPES | CONJUNTO PARAFUSO ACO INOX 304 ROSCA SOBERBA 7,2MM PARA FIXACAO DE BACIA/MICTORIOS | Material | UN | 1,0000000 |  | 13,00 |  | 13,00 |  | 13 | 0,00% | 1721538.641 | 100,05%
00000112 | SINAPI | ADAPTADOR PVC SOLDAVEL CURTO COM BOLSA E ROSCA, 50 MM X1 1/2", PARA AGUA FRIA | Material | UN | 3,0000000 |  | 4,19 |  | 12,57 |  | 12.57 | 0,00% | 1721551.211 | 100,05%
00012895/SINAPI | ORSE | Capacete de seguranca aba frontal com suspensao de polietileno, sem jugular (classe b) | Material | un | 0,9077602 |  | 13,45 |  | 12,21 |  | 12.2094 | 0,00% | 1721563.4204 | 100,05%
00004342/SINAPI | ORSE | Porca zincada, sextavada, diametro 3/8" | Material | un | 52,0000000 |  | 0,23 |  | 11,96 |  | 11.96 | 0,00% | 1721575.3804 | 100,05%
00020169 | SINAPI | LUVA SIMPLES, PVC SERIE R, 75 MM, PARA ESGOTO PREDIAL | Material | UN | 1,0000000 |  | 11,83 |  | 11,83 |  | 11.83 | 0,00% | 1721587.2104 | 100,05%
00000123 | SINAPI | ADITIVO IMPERMEABILIZANTE DE PEGA NORMAL PARA ARGAMASSAS E CONCRETOS SEM ARMACAO, LIQUIDO E ISENTO DE CLORETOS | Material | L | 1,3646880 |  | 7,83 |  | 10,69 |  | 10.6855 | 0,00% | 1721597.8959 | 100,05%
00014618 | SINAPI | SERRA CIRCULAR DE BANCADA COM MOTOR ELETRICO, POTENCIA DE *1600* W, PARA DISCO DE DIAMETRO DE 10" (250 MM) | Material | UN | 0,0066360 |  | 1.579,96 |  | 10,48 |  | 10.4845 | 0,00% | 1721608.3804 | 100,05%
00044499 | SINAPI | AJUDANTE DE ESTRUTURAS METALICAS (HORISTA) | Mão de Obra | H | 0,7569370 |  | 13,85 |  | 10,48 |  | 10.4836 | 0,00% | 1721618.864 | 100,05%
00002556 | SINAPI | CAIXA DE LUZ "4 X 2" EM ACO ESMALTADA | Material | UN | 5,0000000 |  | 1,90 |  | 9,50 |  | 9.5 | 0,00% | 1721628.364 | 100,05%
00020045 | SINAPI | REDUCAO EXCENTRICA PVC, SERIE R, DN 75 X 50 MM, PARA ESGOTO PREDIAL | Material | UN | 1,0000000 |  | 9,32 |  | 9,32 |  | 9.32 | 0,00% | 1721637.684 | 100,06%
00013294 | SINAPI | PARAFUSO DE ACO ZINCADO, SEXTAVADO, COM ROSCA SOBERBA, DIAMETRO 3/8", COMPRIMENTO 80 MM | Material | UN | 6,0000000 |  | 1,54 |  | 9,24 |  | 9.24 | 0,00% | 1721646.924 | 100,06%
00003148 | SINAPI | FITA VEDA ROSCA EM ROLOS DE 18 MM X 50 M (L X C) | Material | UN | 0,6290000 |  | 14,45 |  | 9,09 |  | 9.0891 | 0,00% | 1721656.0131 | 100,06%
00043132/SINAPI | ORSE | Arame recozido 16 bwg, d = 1,65 mm (0,016 kg/m) ou 18 bwg, d = 1,25 mm (0,01 kg/m) | Material | kg | 0,3624000 |  | 25,00 |  | 9,06 |  | 9.06 | 0,00% | 1721665.0731 | 100,06%
00000298 | SINAPI | ANEL BORRACHA, DN 75 MM, PARA TUBO SERIE REFORCADA ESGOTO PREDIAL | Material | UN | 3,0000000 |  | 2,93 |  | 8,79 |  | 8.79 | 0,00% | 1721673.8631 | 100,06%
00043464 | SINAPI | FERRAMENTAS - FAMILIA OPERADOR ESCAVADEIRA - HORISTA (ENCARGOS COMPLEMENTARES - COLETADO CAIXA) | Equipamento | H | 861,4684325 |  | 0,01 |  | 8,61 |  | 8.6147 | 0,00% | 1721682.4777 | 100,06%
B.02.000.020508 | CPOS/CDHU | CIMENTO CPII-E-32 (SACOS DE 50 KG) | Material | kg | 14,0679000 |  | 0,61 |  | 8,58 |  | 8.5814 | 0,00% | 1721691.0592 | 100,06%
F.12.000.028008 | CPOS/CDHU | DESMOLDANTE PARA FORMAS | Material | l | 0,7140000 |  | 12,01 |  | 8,58 |  | 8.5751 | 0,00% | 1721699.6343 | 100,06%
B.04.000.020503 | CPOS/CDHU | AREIA MÉDIA LAVADA (A GRANEL CAÇAMBA FECHADA) | Material | m³ | 0,0498960 |  | 167,70 |  | 8,37 |  | 8.3676 | 0,00% | 1721708.0019 | 100,06%
00001574 | SINAPI | TERMINAL A COMPRESSAO EM COBRE ESTANHADO PARA CABO 10 MM2, 1 FURO E 1 COMPRESSAO, PARA PARAFUSO DE FIXACAO M6 | Material | UN | 4,0000000 |  | 2,09 |  | 8,36 |  | 8.36 | 0,00% | 1721716.3619 | 100,06%
1651 | ORSE | Óculos branco proteção | Material | pr | 1,2059265 |  | 6,70 |  | 8,08 |  | 8.0797 | 0,00% | 1721724.4416 | 100,06%
00011927 | SINAPI | ABRACADEIRA, GALVANIZADA/ZINCADA, ROSCA SEM FIM, PARAFUSO INOX, LARGURA FITA *12,6 A *14 MM, D = 2" A 2 1/2" | Material | UN | 1,0000000 |  | 7,95 |  | 7,95 |  | 7.95 | 0,00% | 1721732.3916 | 100,06%
O.12.000.069503 | CPOS/CDHU | BOLSA DE BORRACHA PARA BACIA SIFONADA | Material | un | 1,0000000 |  | 7,94 |  | 7,94 |  | 7.94 | 0,00% | 1721740.3316 | 100,06%
00000111 | SINAPI | ADAPTADOR PVC SOLDAVEL CURTO COM BOLSA E ROSCA, 50 MM X 1 1/4", PARA AGUA FRIA | Material | UN | 1,0000000 |  | 7,90 |  | 7,90 |  | 7.9 | 0,00% | 1721748.2316 | 100,06%
00001573 | SINAPI | TERMINAL A COMPRESSAO EM COBRE ESTANHADO PARA CABO 6 MM2, 1 FURO E 1 COMPRESSAO, PARA PARAFUSO DE FIXACAO M6 | Material | UN | 4,0000000 |  | 1,93 |  | 7,72 |  | 7.72 | 0,00% | 1721755.9516 | 100,06%
B.01.000.010101 | CPOS/CDHU | AJUDANTE GERAL | Mão de Obra | h | 0,4000000 |  | 18,57 |  | 7,43 |  | 7.428 | 0,00% | 1721763.3796 | 100,06%
B.07.000.049501 | CPOS/CDHU | FITA ISOLANTE DE 20 M, REF. 3M SCOTH 33MR OU EQUIVALENTE - USO ESPECIAL | Material | un | 0,2500000 |  | 29,43 |  | 7,36 |  | 7.3575 | 0,00% | 1721770.7371 | 100,06%
10788 | ORSE | Pá quadrada | Material | un | 0,1823177 |  | 36,90 |  | 6,73 |  | 6.7275 | 0,00% | 1721777.4646 | 100,06%
14735 | EMOP | PLACA FOTOLUMINESCENTE SINALIZACAO SEG.C ONTRA INCENDIO P/EQUIP.COMB.INC.E ALARME ,PVC ANTICHAMA,(20X15)CM,ABNT NBR 16820 | Material | UN | 1,0000000 |  | 6,18 |  | 6,18 |  | 6.18 | 0,00% | 1721783.6446 | 100,06%
10142 | ORSE | Joelho 45° pvc rigido, série R, d= 50mm | Material | un | 1,0000000 |  | 5,99 |  | 5,99 |  | 5.99 | 0,00% | 1721789.6346 | 100,06%
01968 | EMOP | MAO-DE-OBRA DE PEDREIRO, INCLUSIVE ENCAR GOS SOCIAIS | Mão de Obra | H | 0,2060000 |  | 27,92 |  | 5,75 |  | 5.7515 | 0,00% | 1721795.3861 | 100,06%
00001874 | SINAPI | CURVA 90 GRAUS, LONGA, DE PVC RIGIDO ROSCAVEL, DE 1 1/4", PARA ELETRODUTO | Material | UN | 1,0000000 |  | 5,45 |  | 5,45 |  | 5.45 | 0,00% | 1721800.8361 | 100,06%
00000820 | SINAPI | BUCHA DE REDUCAO DE PVC, SOLDAVEL, LONGA, COM 50 X 32 MM, PARA AGUA FRIA PREDIAL | Material | UN | 1,0000000 |  | 5,36 |  | 5,36 |  | 5.36 | 0,00% | 1721806.1961 | 100,07%
00005069 | SINAPI | PREGO DE ACO POLIDO COM CABECA 17 X 27 (2 1/2 X 11) | Material | KG | 0,2598000 |  | 20,63 |  | 5,36 |  | 5.3597 | 0,00% | 1721811.5558 | 100,07%
00012894/SINAPI | ORSE | Capa para chuva em pvc com forro de poliester, com capuz (amarela ou azul) | Material | un | 0,3025867 |  | 17,48 |  | 5,29 |  | 5.2892 | 0,00% | 1721816.845 | 100,07%
4728 | ORSE | Talhadeira chata 10" | Material | un | 0,2734766 |  | 18,58 |  | 5,08 |  | 5.0812 | 0,00% | 1721821.9262 | 100,07%
00036487 | SINAPI | GUINCHO ELETRICO DE COLUNA, CAPACIDADE 400 KG, COM MOTO FREIO, MOTOR TRIFASICO DE 1,25 CV | Equipamento | UN | 0,0011076 |  | 4.500,55 |  | 4,98 |  | 4.9846 | 0,00% | 1721826.9108 | 100,07%
00043682 | SINAPI | CHAPA/PAINEL DE MADEIRA COMPENSADA RESINADA (MADEIRITE RESINADO ROSA) PARA FORMA DE CONCRETO, DE 2200 X 1100 MM, E = 6 MM | Material | m² | 0,1734056 |  | 27,44 |  | 4,76 |  | 4.7583 | 0,00% | 1721831.669 | 100,07%
034524 | SBC | ELETROCALHA - TERMINAL DE FECHAMENTO 100x50mm CHAPA 18 | Material | UN | 1,0000000 |  | 4,28 |  | 4,28 |  | 4.28 | 0,00% | 1721835.949 | 100,07%
10282 | ORSE | Regua de alumínio c/ 2,00m (para pedreiro) | Material | un | 0,0912931 |  | 45,00 |  | 4,11 |  | 4.1082 | 0,00% | 1721840.0572 | 100,07%
00000813 | SINAPI | BUCHA DE REDUCAO DE PVC, SOLDAVEL, LONGA, COM 50 X 25 MM, PARA AGUA FRIA PREDIAL | Material | UN | 1,0000000 |  | 3,98 |  | 3,98 |  | 3.98 | 0,00% | 1721844.0372 | 100,07%
00000131 | SINAPI | ADESIVO ESTRUTURAL A BASE DE RESINA EPOXI, BICOMPONENTE, PASTOSO (TIXOTROPICO) | Material | KG | 0,0795000 |  | 49,63 |  | 3,95 |  | 3.9456 | 0,00% | 1721847.9828 | 100,07%
00000299 | SINAPI | ANEL BORRACHA, DN 100 MM, PARA TUBO SERIE REFORCADA ESGOTO PREDIAL | Material | UN | 1,0000000 |  | 3,81 |  | 3,81 |  | 3.81 | 0,00% | 1721851.7928 | 100,07%
11245 | ORSE | Desempoladeira de madeira 12x22 | Material | un | 0,3195260 |  | 11,60 |  | 3,71 |  | 3.7065 | 0,00% | 1721855.4993 | 100,07%
00005065 | SINAPI | PREGO DE ACO POLIDO COM CABECA 10 X 10 (7/8 X 17) | Material | KG | 0,0960500 |  | 38,51 |  | 3,70 |  | 3.6989 | 0,00% | 1721859.1982 | 100,07%
00007116 | SINAPI | TE PVC SOLDAVEL, BBB, 90 GRAUS, DN 40 MM, PARA ESGOTO SECUNDARIO PREDIAL | Material | UN | 1,0000000 |  | 3,68 |  | 3,68 |  | 3.68 | 0,00% | 1721862.8782 | 100,07%
00007140 | SINAPI | TE SOLDAVEL, PVC, 90 GRAUS, 32 MM, PARA AGUA FRIA PREDIAL (NBR 5648) | Material | UN | 1,0000000 |  | 3,54 |  | 3,54 |  | 3.54 | 0,00% | 1721866.4182 | 100,07%
4729 | ORSE | Marreta 1 kg com cabo | Material | un | 0,0911589 |  | 37,80 |  | 3,45 |  | 3.4458 | 0,00% | 1721869.864 | 100,07%
4722 | ORSE | Colher de pedreiro | Material | un | 0,1825863 |  | 18,80 |  | 3,43 |  | 3.4326 | 0,00% | 1721873.2966 | 100,07%
11265 | ORSE | Martelo de borracha com cabo | Material | un | 0,1825863 |  | 18,75 |  | 3,42 |  | 3.4235 | 0,00% | 1721876.7201 | 100,07%
00002692/SINAPI | ORSE | Desmoldante protetor para formas de madeira, de base oleosa emulsionada em agua | Material | l | 0,4107000 |  | 8,31 |  | 3,41 |  | 3.4129 | 0,00% | 1721880.133 | 100,07%
11246 | ORSE | Escala métrica de bambú | Material | Un | 0,3195260 |  | 10,22 |  | 3,27 |  | 3.2656 | 0,00% | 1721883.3986 | 100,07%
981 | ORSE | Fita veda rosca 18mm | Material | m | 14,0200000 |  | 0,22 |  | 3,08 |  | 3.0844 | 0,00% | 1721886.483 | 100,07%
00039897 | SINAPI | PASTA PARA SOLDA DE TUBOS E CONEXOES DE COBRE (EMBALAGEM COM 250 G) | Material | 250G | 0,0530000 |  | 52,76 |  | 2,80 |  | 2.7963 | 0,00% | 1721889.2793 | 100,07%
00000246/SINAPI | ORSE | Auxiliar de encanador ou bombeiro hidraulico (horista) | Mão de Obra | h | 0,2000000 |  | 13,94 |  | 2,79 |  | 2.788 | 0,00% | 1721892.0673 | 100,07%
4174 | ORSE | Desempenadeira de aço lisa, cabo madeira, ref:143, Atlas ou similar | Material | un | 0,2282328 |  | 12,00 |  | 2,74 |  | 2.7388 | 0,00% | 1721894.8061 | 100,07%
00000829 | SINAPI | BUCHA DE REDUCAO DE PVC, SOLDAVEL, CURTA, COM 32 X 25 MM, PARA AGUA FRIA PREDIAL | Material | UN | 3,0000000 |  | 0,89 |  | 2,67 |  | 2.67 | 0,00% | 1721897.4761 | 100,07%
00005073 | SINAPI | PREGO DE ACO POLIDO COM CABECA 17 X 24 (2 1/4 X 11) | Material | KG | 0,1289759 |  | 20,63 |  | 2,66 |  | 2.6608 | 0,00% | 1721900.1368 | 100,07%
11241 | ORSE | Alicate volt-amperimetro | Material | un | 0,0162047 |  | 163,00 |  | 2,64 |  | 2.6414 | 0,00% | 1721902.7782 | 100,07%
00039315/SINAPI | ORSE | Espacador / distanciador tipo garra dupla, em plastico, cobrimento *20* mm, para ferragens de lajes e fundo de vigas | Material | un | 7,2480000 |  | 0,35 |  | 2,54 |  | 2.5368 | 0,00% | 1721905.315 | 100,07%
00001442 | SINAPI | COMPACTADOR DE SOLO TIPO PLACA VIBRATORIA REVERSIVEL, A GASOLINA 4 TEMPOS, PESO 125 A 150 KG, FORCA CENTRIF. 2500 A 2800 KGF, LARG. TRABALHO 400 A 450 MM, FREQ. VIBRACAO 4300 A 4500 RPM, VELOC. TRABALHO 15 A 20 M/MIN, POT. 5,5 A 6,0 HP | Equipamento | UN | 0,0002329 |  | 10.689,21 |  | 2,49 |  | 2.489 | 0,00% | 1721907.804 | 100,07%
00020085 | SINAPI | ANEL BORRACHA, DN 50 MM, PARA TUBO SERIE REFORCADA ESGOTO PREDIAL | Material | UN | 1,0000000 |  | 2,41 |  | 2,41 |  | 2.41 | 0,00% | 1721910.214 | 100,07%
00001927 | SINAPI | CURVA DE PVC 45 GRAUS, SOLDAVEL, 25 MM, COR MARROM, PARA AGUA FRIA PREDIAL | Material | UN | 1,0000000 |  | 2,30 |  | 2,30 |  | 2.3 | 0,00% | 1721912.514 | 100,07%
00004374 | SINAPI | BUCHA DE NYLON SEM ABA S10 | Material | UN | 6,0000000 |  | 0,37 |  | 2,22 |  | 2.22 | 0,00% | 1721914.734 | 100,07%
00020080 | SINAPI | ADESIVO PLASTICO PARA PVC, FRASCO COM 175 GR | Material | UN | 0,0714000 |  | 25,11 |  | 1,79 |  | 1.7929 | 0,00% | 1721916.5269 | 100,07%
00039014 | SINAPI | FIBRA DE ACO PARA REFORCO DO CONCRETO, SOLTA, TIPO A-I, FATOR DE FORMA *50* L / D, COMPRIMENTO DE *30* MM E RESISTENCIA A TRACAO DO ACO MAIOR 1000 MPA | Material | KG | 0,1848000 |  | 9,16 |  | 1,69 |  | 1.6928 | 0,00% | 1721918.2196 | 100,07%
00039017/SINAPI | ORSE | Espacador / distanciador circular com entrada lateral, em plastico, para vergalhao *4,2 a 12,5* mm, cobrimento 20 mm | Material | un | 7,2480000 |  | 0,22 |  | 1,59 |  | 1.5946 | 0,00% | 1721919.8142 | 100,07%
026664 | IOPES | BUCHA PLASTICA COM PARAFUSO - 6MM | Material | UN | 4,0000000 |  | 0,37 |  | 1,48 |  | 1.48 | 0,00% | 1721921.2942 | 100,07%
10789 | ORSE | Nível de bolha de madeira | Material | un | 0,0912931 |  | 15,40 |  | 1,41 |  | 1.4059 | 0,00% | 1721922.7001 | 100,07%
00009874 | SINAPI | TUBO PVC, SOLDAVEL, DE 40 MM, AGUA FRIA (NBR-5648) | Material | M | 0,1049300 |  | 13,22 |  | 1,39 |  | 1.3872 | 0,00% | 1721924.0873 | 100,07%
11243 | ORSE | Martelo sem unha | Material | un | 0,0456466 |  | 28,00 |  | 1,28 |  | 1.2781 | 0,00% | 1721925.3654 | 100,07%
11264 | ORSE | Marreta de 1/2 kg com cabo | Material | un | 0,0912931 |  | 13,52 |  | 1,23 |  | 1.2343 | 0,00% | 1721926.5997 | 100,07%
10790 | ORSE | Prumo de face | Material | un | 0,0456466 |  | 25,95 |  | 1,18 |  | 1.1845 | 0,00% | 1721927.7842 | 100,07%
B.07.000.069552 | CPOS/CDHU | FITA TEFLON DE 18 MM | Material | m | 6,2000000 |  | 0,18 |  | 1,12 |  | 1.116 | 0,00% | 1721928.9002 | 100,07%
002203 | SBC | TACO DE MADEIRA PARA FIXACAO DE ESQUADRIAS/CAIXILHOS | Material | UN | 0,8370000 |  | 1,28 |  | 1,07 |  | 1.0714 | 0,00% | 1721929.9715 | 100,07%
B.02.000.037043 | CPOS/CDHU | MASSA PARA VIDRO COMUM BRANCA E/OU CINZA | Material | kg | 0,2500000 |  | 4,13 |  | 1,03 |  | 1.0325 | 0,00% | 1721931.004 | 100,07%
003420 | SBC | FITA ISOLANTE HIGHLAND ADESIVA 19m x 20mm | Material | M | 1,0000000 |  | 0,94 |  | 0,94 |  | 0.94 | 0,00% | 1721931.944 | 100,07%
10364 | ORSE | Bucha em liga zamak para eletroduto 32mm, d=1 1/4" | Material | un | 1,0000000 |  | 0,79 |  | 0,79 |  | 0.79 | 0,00% | 1721932.734 | 100,07%
10366 | ORSE | Arruela em liga zamak p/eletroduto 32mm, d=1 1/4 " | Material | un | 1,0000000 |  | 0,79 |  | 0,79 |  | 0.79 | 0,00% | 1721933.524 | 100,07%
11240 | ORSE | Alicate com isolamento | Material | un | 0,0162047 |  | 47,69 |  | 0,77 |  | 0.7728 | 0,00% | 1721934.2968 | 100,07%
11255 | ORSE | Tarracha para tubos PVC de 1" | Material | un | 0,0108120 |  | 63,00 |  | 0,68 |  | 0.68116 | 0,00% | 1721934.978 | 100,07%
10579 | ORSE | Chave de fenda chata 30 cm | Material | un | 0,0250455 |  | 26,89 |  | 0,67 |  | 0.67347 | 0,00% | 1721935.6515 | 100,07%
00037596 | SINAPI | ARGAMASSA COLANTE TIPO AC III E | Material | KG | 0,1455000 |  | 4,34 |  | 0,63 |  | 0.63147 | 0,00% | 1721936.2829 | 100,07%
11253 | ORSE | Tarracha para tubos PVC de 1/2" | Material | un | 0,0198220 |  | 26,50 |  | 0,53 |  | 0.52528 | 0,00% | 1721936.8082 | 100,07%
00011281 | SINAPI | COMPACTADOR DE SOLO A PERCUSSAO (SOQUETE), A GASOLINA 4 TEMPOS, PESO 55 A 65 KG, FORCA DE IMPACTO 1.000 A 1.500 KGF, FREQ. 600 A 700 GOLPES P/ MINUTO, VELOCIDADE TRABALHO DE 10 A 15 M/MIN, POT. DE 2,00 A 3,00 HP | Equipamento | UN | 0,0000387 |  | 12.732,95 |  | 0,49 |  | 0.49314 | 0,00% | 1721937.3014 | 100,07%
11244 | ORSE | Martelo com unha | Material | un | 0,0088409 |  | 48,95 |  | 0,43 |  | 0.43276 | 0,00% | 1721937.7341 | 100,07%
11256 | ORSE | Tarracha para tubos PVC de 1 1/2" | Material | un | 0,0072080 |  | 60,00 |  | 0,43 |  | 0.43248 | 0,00% | 1721938.1666 | 100,07%
11254 | ORSE | Tarracha para tubos PVC de 3/4" | Material | un | 0,0126140 |  | 27,49 |  | 0,35 |  | 0.34676 | 0,00% | 1721938.5134 | 100,07%
11242 | ORSE | Chave inglesa 12" | Material | un | 0,0081023 |  | 34,00 |  | 0,28 |  | 0.27548 | 0,00% | 1721938.7888 | 100,07%
S.04.000.026514 | CPOS/CDHU | PARAFUSO AUTO-ATARRAXANTE COM FENDA, ZINCADO BRANCO DE 9,5 X 2,9 MM | Material | un | 6,0000000 |  | 0,04 |  | 0,24 |  | 0.24 | 0,00% | 1721939.0288 | 100,07%
11257 | ORSE | Tarracha para tubos PVC de 1 1/4" | Material | un | 0,0072080 |  | 32,30 |  | 0,23 |  | 0.23282 | 0,00% | 1721939.2617 | 100,07%
069512 | IOPES | FITA DE VEDACAO 18MM X 50M | Material | M | 0,8400000 |  | 0,17 |  | 0,14 |  | 0.1428 | 0,00% | 1721939.4045 | 100,07%
10578 | ORSE | Formão grande | Material | un | 0,0088409 |  | 15,15 |  | 0,13 |  | 0.13394 | 0,00% | 1721939.5384 | 100,07%
10577 | ORSE | Serrote 40cm | Material | un | 0,0044204 |  | 29,90 |  | 0,13 |  | 0.13217 | 0,00% | 1721939.6706 | 100,07%
10592 | ORSE | Lima chata 12" | Material | un | 0,0018020 |  | 36,57 |  | 0,07 |  | 0.065899 | 0,00% | 1721939.7365 | 100,07%
00037544 | SINAPI | MISTURADOR DE ARGAMASSA, EIXO HORIZONTAL, CAPACIDADE DE MISTURA 300 KG, MOTOR ELETRICO TRIFASICO 220/380 V, POTENCIA 5 CV | Equipamento | UN | 0,0000029 |  | 13.249,77 |  | 0,04 |  | 0.037831 | 0,00% | 1721939.7743 | 100,07%
10593 | ORSE | Praio simples 30cm | Material | un | 0,0018020 |  | 19,57 |  | 0,04 |  | 0.035265 | 0,00% | 1721939.8096 | 100,07%
10586 | ORSE | Torquesa | Material | un | 0,0003264 |  | 39,00 |  | 0,01 |  | 0.012728 | 0,00% | 1721939.8223 | 100,07%
10585 | ORSE | Arco de serra | Material | un | 0,0003264 |  | 19,90 |  | 0,01 |  | 0.0064944 | 0,00% | 1721939.8288 | 100,07%
11249 | ORSE | Serra circular eletrica portatil | Equipamento | un | 0,0000000 | 0,0000000 | 617,95 | 0,00 | 0,00 | 0,00 | 0 | 0,00% | 1721939.8288 | 100,07%
11248 | ORSE | Furadeira e Parafusadeira eletrica Bosch ou Similar profissional | Equipamento | un | 0,0000000 | 0,0000000 | 246,00 | 0,00 | 0,00 | 0,00 | 0 | 0,00% | 1721939.8288 | 100,07%
Totais por Tipo
[10 empty] | Equipamento |  |  |  | R$ 60.656,08
[10 empty] | Equipamento para Aquisição Permanente |  |  |  | R$ 20.835,18
[10 empty] | Mão de Obra |  |  |  | R$ 315.006,10
[10 empty] | Material |  |  |  | R$ 1.280.921,21
[10 empty] | Serviços |  |  |  | R$ 43.998,88
[10 empty] | Taxas |  |  |  | R$ 522,38
[10 empty] | Administração |  |  |  | R$ 0,00
[10 empty] | Aluguel |  |  |  | R$ 0,00
[10 empty] | Verba |  |  |  | R$ 0,00
[10 empty] | Transporte |  |  |  | R$ 0,00
[10 empty] | Franquia |  |  |  | R$ 0,00
[10 empty] | Outros |  |  |  | R$ 0,00
[10 empty] | Total sem BDI |  | 1720683.1
[10 empty] | Total do BDI |  | 349750.21
[10 empty] | Total Geral |  | 2070433.31
_______________________________________________________________ Eduardo Rampanelli Tosetto Engenheiro Civil CREA - 1220503037