## Orçamento Sintético
|  |  | Obra | Bancos |  | B.D.I. |  | Encargos Sociais
|  |  | CONSTRUÇÃO DA UNIDADE DE REABILITAÇÃO DESCENTRALIZADA BOM JESUS | SINAPI - 10/2024 - Mato Grosso SBC - 12/2024 - Mato Grosso SICRO3 - 07/2024 - Mato Grosso ORSE - 09/2024 - Sergipe SEDOP - 10/2024 - Pará FDE - 07/2024 - São Paulo AGETOP CIVIL - 08/2024 - Goiás |  | 20,54% |  | Não Desonerado: embutido nos preços unitário dos insumos de mão de obra, de acordo com as bases.
Orçamento Sintético
Item | Código | Banco | Descrição | Und | Quant. | Valor Unit | Valor Unit com BDI | Total | Peso (%)
1 |  |  | SERVIÇOS PRELIMINARES |  | 1 |  | 7268.41 | 7268.41 | 0.2008%
1.1 | 74209/001 | SINAPI | PLACA DE OBRA EM CHAPA DE ACO GALVANIZADO | m² | 2.5 | 525.32 | 633.22 | 1583.05 | 0.04372%
1.2 | PMCJ - 003 | Próprio | BARRAÇÃO PARA DEPÓSITO (3,30 x 4,30) CHAPA DE MADEIRA COMPENSADA RESINADA E TELHA DE FIBROCIMENTO | UN | 1 | 2566.13 | 3093.21 | 3093.21 | 0.08543%
1.3 | 93212 | SINAPI | EXECUÇÃO DE SANITÁRIO E VESTIÁRIO EM CANTEIRO DE OBRA EM CHAPA DE MADEIRA COMPENSADA, NÃO INCLUSO MOBILIÁRIO. AF_02/2016 | m² | 2.25 | 955.76 | 1152.07 | 2592.15 | 0.0716%
2 |  |  | MOVIMENTAÇÃO DE TERRA |  | 1 |  | 88497.41 | 88497.41 | 2.444%
2.1 | 96527 | SINAPI | ESCAVAÇÃO MANUAL PARA VIGA BALDRAME OU SAPATA CORRIDA (INCLUINDO ESCAVAÇÃO PARA COLOCAÇÃO DE FÔRMAS). AF_01/2024 | m³ | 163.98 | 97.14 | 117.09 | 19200.41 | 0.5303%
2.2 | 96523 | SINAPI | ESCAVAÇÃO MANUAL PARA BLOCO DE COROAMENTO OU SAPATA (INCLUINDO ESCAVAÇÃO PARA COLOCAÇÃO DE FÔRMAS). AF_01/2024 | m³ | 31.49 | 88.26 | 106.38 | 3349.9 | 0.09252%
2.3 | 98525 | SINAPI | LIMPEZA MECANIZADA DE CAMADA VEGETAL, VEGETAÇÃO E PEQUENAS ÁRVORES (DIÂMETRO DE TRONCO MENOR QUE 0,20 M), COM TRATOR DE ESTEIRAS. AF_03/2024 | m² | 2565.25 | 0.61 | 0.73 | 1872.63 | 0.05172%
2.4 | 97084 | SINAPI | COMPACTAÇÃO MECÂNICA DE SOLO PARA EXECUÇÃO DE RADIER, PISO DE CONCRETO OU LAJE SOBRE SOLO, COM COMPACTADOR DE SOLOS TIPO PLACA VIBRATÓRIA. AF_09/2021 | m² | 1253.76 | 0.66 | 0.79 | 990.47 | 0.02736%
2.5 | 96385 | SINAPI | EXECUÇÃO E COMPACTAÇÃO DE ATERRO COM SOLO PREDOMINANTEMENTE ARGILOSO - EXCLUSIVE SOLO, ESCAVAÇÃO, CARGA E TRANSPORTE. AF_11/2019 | m³ | 2800 | 11.72 | 14.12 | 39536 | 1.092%
2.6 | 100978 | SINAPI | CARGA, MANOBRA E DESCARGA DE SOLOS E MATERIAIS GRANULARES EM CAMINHÃO BASCULANTE 10 M³ - CARGA COM ESCAVADEIRA HIDRÁULICA (CAÇAMBA DE 1,20 M³ / 155 HP) E DESCARGA LIVRE (UNIDADE: M3). AF_07/2020 | m³ | 2800 | 6.98 | 8.41 | 23548 | 0.6504%
3 |  |  | ESTRUTURAL |  | 1 |  | 642092.54 | 642092.54 | 17.73%
3.1 |  |  | PARTE I |  | 1 |  | 516519.82 | 516519.82 | 14.27%
3.1.1 |  |  | AÇO |  | 1 |  | 99188.6 | 99188.6 | 2.74%
3.1.1.1 | 92801 | SINAPI | CORTE E DOBRA DE AÇO CA-50, DIÂMETRO DE 6,3 MM. AF_06/2022 | KG | 97 | 11.49 | 13.85 | 1343.45 | 0.03711%
3.1.1.2 | 92802 | SINAPI | CORTE E DOBRA DE AÇO CA-50, DIÂMETRO DE 8,0 MM. AF_06/2022 | KG | 734 | 11.53 | 13.89 | 10195.26 | 0.2816%
3.1.1.3 | 92803 | SINAPI | CORTE E DOBRA DE AÇO CA-50, DIÂMETRO DE 10,0 MM. AF_06/2022 | KG | 4754 | 10.69 | 12.88 | 61231.52 | 1.691%
3.1.1.4 | 92804 | SINAPI | CORTE E DOBRA DE AÇO CA-50, DIÂMETRO DE 12,5 MM. AF_06/2022 | KG | 239 | 9.17 | 11.05 | 2640.95 | 0.07294%
3.1.1.5 | 92805 | SINAPI | CORTE E DOBRA DE AÇO CA-50, DIÂMETRO DE 16,0 MM. AF_06/2022 | KG | 285 | 9.1 | 10.96 | 3123.6 | 0.08627%
3.1.1.6 | 92806 | SINAPI | CORTE E DOBRA DE AÇO CA-50, DIÂMETRO DE 20,0 MM. AF_06/2022 | KG | 295 | 10.74 | 12.94 | 3817.3 | 0.1054%
3.1.1.7 | 92800 | SINAPI | CORTE E DOBRA DE AÇO CA-60, DIÂMETRO DE 5,0 MM. AF_06/2022 | KG | 1249 | 11.19 | 13.48 | 16836.52 | 0.465%
3.1.2 |  |  | CONCRETAGEM |  | 1 |  | 284772.76 | 284772.76 | 7.865%
3.1.2.1 | 96617 | SINAPI | LASTRO DE CONCRETO MAGRO, APLICADO EM BLOCOS DE COROAMENTO OU SAPATAS, ESPESSURA DE 3 CM. AF_01/2024 | m² | 85.25 | 21.54 | 25.96 | 2213.09 | 0.06113%
3.1.2.2 | PMCJ - 383 | Próprio | CONCRETAGEM DE SAPATAS, FCK 25 MPA, COM USO DE JERICA  LANÇAMENTO, ADENSAMENTO E ACABAMENTO. AF_06/2017 | m³ | 27.09 | 863.14 | 1040.42 | 28184.97 | 0.7785%
3.1.2.3 | PMCJ - 382 | Próprio | CONCRETAGEM DE BLOCOS DE COROAMENTO E VIGAS BALDRAME, FCK 25 MPA, COM USO DE JERICA  LANÇAMENTO, ADENSAMENTO E ACABAMENTO. AF_06/2017 | m³ | 27.6 | 781.06 | 941.48 | 25984.84 | 0.7177%
3.1.2.4 | 103669 | SINAPI | CONCRETAGEM DE PILARES, FCK = 25 MPA, COM USO DE BALDES - LANÇAMENTO, ADENSAMENTO E ACABAMENTO. AF_02/2022 | m³ | 22.53 | 1157.17 | 1394.85 | 31425.97 | 0.868%
3.1.2.5 | 103675 | SINAPI | CONCRETAGEM DE VIGAS E LAJES, FCK=25 MPA, PARA LAJES MACIÇAS OU NERVURADAS COM USO DE BOMBA - LANÇAMENTO, ADENSAMENTO E ACABAMENTO. AF_02/2022_PS | m³ | 29.45 | 868.75 | 1047.19 | 30839.74 | 0.8518%
3.1.2.6 | PMCJ - 133 | Próprio | LAJE PRÉ-MOLDADA UNIDIRECIONAL, BIAPOIADA, PARA PISO, ENCHIMENTO EM EPS, CONVENCIONAL, ALTURA TOTAL DA LAJE (ENCHIMENTO+CAPA) = (8+4). AF_11/2020 | m² | 634.74 | 217.13 | 261.72 | 166124.15 | 4.588%
3.1.3 |  |  | FORMAS |  | 1 |  | 112740.19 | 112740.19 | 3.114%
3.1.3.1 | 96536 | SINAPI | FABRICAÇÃO, MONTAGEM E DESMONTAGEM DE FÔRMA PARA VIGA BALDRAME, EM MADEIRA SERRADA, E=25 MM, 4 UTILIZAÇÕES. AF_01/2024 | m² | 331.83 | 71.96 | 86.74 | 28782.93 | 0.795%
3.1.3.2 | 92431 | SINAPI | MONTAGEM E DESMONTAGEM DE FÔRMA DE PILARES RETANGULARES E ESTRUTURAS SIMILARES, PÉ-DIREITO SIMPLES, EM CHAPA DE MADEIRA COMPENSADA PLASTIFICADA, 10 UTILIZAÇÕES. AF_09/2020 | m² | 386.45 | 73.51 | 88.6 | 34239.47 | 0.9457%
3.1.3.3 | 92265 | SINAPI | FABRICAÇÃO DE FÔRMA PARA VIGAS, EM CHAPA DE MADEIRA COMPENSADA RESINADA, E = 17 MM. AF_09/2020 | m² | 275.98 | 149.46 | 180.15 | 49717.79 | 1.373%
3.1.4 |  |  | IMPERMEABILIZAÇÃO |  | 1 |  | 19818.27 | 19818.27 | 0.5474%
3.1.4.1 | 98557 | SINAPI | IMPERMEABILIZAÇÃO DE SUPERFÍCIE COM EMULSÃO ASFÁLTICA, 2 DEMÃOS. AF_09/2023 | m² | 400.45 | 41.06 | 49.49 | 19818.27 | 0.5474%
3.2 |  |  | PARTE II |  | 1 |  | 88585.26 | 88585.26 | 2.447%
3.2.1 |  |  | AÇO |  | 1 |  | 19494.06 | 19494.06 | 0.5384%
3.2.1.1 | 92802 | SINAPI | CORTE E DOBRA DE AÇO CA-50, DIÂMETRO DE 8,0 MM. AF_06/2022 | KG | 47 | 11.53 | 13.89 | 652.83 | 0.01803%
3.2.1.2 | 92803 | SINAPI | CORTE E DOBRA DE AÇO CA-50, DIÂMETRO DE 10,0 MM. AF_06/2022 | KG | 1140 | 10.69 | 12.88 | 14683.2 | 0.4056%
3.2.1.3 | 92804 | SINAPI | CORTE E DOBRA DE AÇO CA-50, DIÂMETRO DE 12,5 MM. AF_06/2022 | KG | 3 | 9.17 | 11.05 | 33.15 | 0.0009156%
3.2.1.4 | 92800 | SINAPI | CORTE E DOBRA DE AÇO CA-60, DIÂMETRO DE 5,0 MM. AF_06/2022 | KG | 306 | 11.19 | 13.48 | 4124.88 | 0.1139%
3.2.2 |  |  | CONCRETAGEM |  | 1 |  | 36094.28 | 36094.28 | 0.9969%
3.2.2.1 | 96617 | SINAPI | LASTRO DE CONCRETO MAGRO, APLICADO EM BLOCOS DE COROAMENTO OU SAPATAS, ESPESSURA DE 3 CM. AF_01/2024 | m² | 24.07 | 21.54 | 25.96 | 624.85 | 0.01726%
3.2.2.2 | PMCJ - 383 | Próprio | CONCRETAGEM DE SAPATAS, FCK 25 MPA, COM USO DE JERICA  LANÇAMENTO, ADENSAMENTO E ACABAMENTO. AF_06/2017 | m³ | 7.2 | 863.14 | 1040.42 | 7491.02 | 0.2069%
3.2.2.3 | PMCJ - 382 | Próprio | CONCRETAGEM DE BLOCOS DE COROAMENTO E VIGAS BALDRAME, FCK 25 MPA, COM USO DE JERICA  LANÇAMENTO, ADENSAMENTO E ACABAMENTO. AF_06/2017 | m³ | 5.69 | 781.06 | 941.48 | 5357.02 | 0.148%
3.2.2.4 | 103669 | SINAPI | CONCRETAGEM DE PILARES, FCK = 25 MPA, COM USO DE BALDES - LANÇAMENTO, ADENSAMENTO E ACABAMENTO. AF_02/2022 | m³ | 6.12 | 1157.17 | 1394.85 | 8536.48 | 0.2358%
3.2.2.5 | 103675 | SINAPI | CONCRETAGEM DE VIGAS E LAJES, FCK=25 MPA, PARA LAJES MACIÇAS OU NERVURADAS COM USO DE BOMBA - LANÇAMENTO, ADENSAMENTO E ACABAMENTO. AF_02/2022_PS | m³ | 5.69 | 868.75 | 1047.19 | 5958.51 | 0.1646%
3.2.2.6 | PMCJ - 133 | Próprio | LAJE PRÉ-MOLDADA UNIDIRECIONAL, BIAPOIADA, PARA PISO, ENCHIMENTO EM EPS, CONVENCIONAL, ALTURA TOTAL DA LAJE (ENCHIMENTO+CAPA) = (8+4). AF_11/2020 | m² | 31.05 | 217.13 | 261.72 | 8126.4 | 0.2245%
3.2.3 |  |  | FORMAS |  | 1 |  | 26692.89 | 26692.89 | 0.7373%
3.2.3.1 | 96536 | SINAPI | FABRICAÇÃO, MONTAGEM E DESMONTAGEM DE FÔRMA PARA VIGA BALDRAME, EM MADEIRA SERRADA, E=25 MM, 4 UTILIZAÇÕES. AF_01/2024 | m² | 66.44 | 71.96 | 86.74 | 5763 | 0.1592%
3.2.3.2 | 92431 | SINAPI | MONTAGEM E DESMONTAGEM DE FÔRMA DE PILARES RETANGULARES E ESTRUTURAS SIMILARES, PÉ-DIREITO SIMPLES, EM CHAPA DE MADEIRA COMPENSADA PLASTIFICADA, 10 UTILIZAÇÕES. AF_09/2020 | m² | 112.32 | 73.51 | 88.6 | 9951.55 | 0.2749%
3.2.3.3 | 92265 | SINAPI | FABRICAÇÃO DE FÔRMA PARA VIGAS, EM CHAPA DE MADEIRA COMPENSADA RESINADA, E = 17 MM. AF_09/2020 | m² | 60.94 | 149.46 | 180.15 | 10978.34 | 0.3032%
3.2.4 |  |  | IMPERMEABILIZAÇÃO |  | 1 |  | 6304.03 | 6304.03 | 0.1741%
3.2.4.1 | 98557 | SINAPI | IMPERMEABILIZAÇÃO DE SUPERFÍCIE COM EMULSÃO ASFÁLTICA, 2 DEMÃOS. AF_09/2023 | m² | 127.38 | 41.06 | 49.49 | 6304.03 | 0.1741%
3.3 |  |  | ESTACIONAMENTO TRASEIRO |  | 1 |  | 11940.55 | 11940.55 | 0.3298%
3.3.1 |  |  | AÇO |  | 1 |  | 710.8 | 710.8 | 0.01963%
3.3.1.1 | 92803 | SINAPI | CORTE E DOBRA DE AÇO CA-50, DIÂMETRO DE 10,0 MM. AF_06/2022 | KG | 51 | 10.69 | 12.88 | 656.88 | 0.01814%
3.3.1.2 | 92800 | SINAPI | CORTE E DOBRA DE AÇO CA-60, DIÂMETRO DE 5,0 MM. AF_06/2022 | KG | 4 | 11.19 | 13.48 | 53.92 | 0.001489%
3.3.2 |  |  | CONCRETAGEM |  | 1 |  | 1668.26 | 1668.26 | 0.04608%
3.3.2.1 | 96617 | SINAPI | LASTRO DE CONCRETO MAGRO, APLICADO EM BLOCOS DE COROAMENTO OU SAPATAS, ESPESSURA DE 3 CM. AF_01/2024 | m² | 2.61 | 21.54 | 25.96 | 67.75 | 0.001871%
3.3.2.2 | PMCJ - 382 | Próprio | CONCRETAGEM DE BLOCOS DE COROAMENTO E VIGAS BALDRAME, FCK 25 MPA, COM USO DE JERICA  LANÇAMENTO, ADENSAMENTO E ACABAMENTO. AF_06/2017 | m³ | 1.7 | 781.06 | 941.48 | 1600.51 | 0.04421%
3.3.3 |  |  | IMPERMEABILIZAÇÃO |  | 1 |  | 368.65 | 368.65 | 0.01018%
3.3.3.1 | 98557 | SINAPI | IMPERMEABILIZAÇÃO DE SUPERFÍCIE COM EMULSÃO ASFÁLTICA, 2 DEMÃOS. AF_09/2023 | m² | 7.449 | 41.06 | 49.49 | 368.65 | 0.01018%
3.3.4 |  |  | ESTRUTURA METALICA |  | 1 |  | 9192.84 | 9192.84 | 0.2539%
3.3.4.1 | PMCJ - 702 | Próprio | FABRICAÇÃO E INSTALAÇÃO DE ESTRUTURA EM AÇO TRELIÇADO - INCLUSIVE CHUMBADOR E PINTURA | UN | 3 | 2542.13 | 3064.28 | 9192.84 | 0.2539%
3.4 |  |  | DIVERSOS |  | 1 |  | 25046.91 | 25046.91 | 0.6918%
3.4.1 | 105023 | SINAPI | VERGA MOLDADA IN LOCO EM CONCRETO, ESPESSURA DE *15* CM. AF_03/2024 | M | 217.4 | 65.16 | 78.54 | 17074.59 | 0.4716%
3.4.2 | 105029 | SINAPI | CONTRAVERGA MOLDADA IN LOCO EM CONCRETO, ESPESSURA DE *15* CM. AF_03/2024 | M | 131.6 | 50.26 | 60.58 | 7972.32 | 0.2202%
4 |  |  | VEDAÇÕES |  | 1 |  | 322772.69 | 322772.69 | 8.915%
4.1 | 103324 | SINAPI | ALVENARIA DE VEDAÇÃO DE BLOCOS CERÂMICOS FURADOS NA VERTICAL DE 14X19X39 CM (ESPESSURA 14 CM) E ARGAMASSA DE ASSENTAMENTO COM PREPARO EM BETONEIRA. AF_12/2021 | m² | 1444.47 | 88.23 | 106.35 | 153619.38 | 4.243%
4.2 | 102181 | SINAPI | INSTALAÇÃO DE VIDRO TEMPERADO, E = 10 MM, ENCAIXADO EM PERFIL U. AF_01/2021_PS | m² | 14.35 | 551.13 | 664.33 | 9533.13 | 0.2633%
4.3 | PMCJ - 796 | Próprio | MURO EM ALVENARIA H:2,50M COM FUNDAÇÃO, PILARES A CADA 2,50, CHAPISCADO, REBOCADO, TEXTURA ACRILICA E COM RUFO METÁLICO | M | 177.34 | 746.71 | 900.08 | 159620.18 | 4.409%
5 |  |  | COBERTURA |  | 1 |  | 697496.92 | 697496.92 | 19.26%
5.1 |  |  | ESTRUTURA |  | 1 |  | 258017.11 | 258017.11 | 7.126%
5.1.1 | PMCJ - 731 | Próprio | TRAMA DE AÇO COMPOSTA POR TERÇAS PARA TELHADOS DE ATÉ 2 ÁGUAS PARA TELHA TERMOACÚSTICA, COMPOSTA POR PERFIL ENRIJECIDO 75X40X15, CHAPA 11 INCLUSO PINTURA ZARCÃO E PINTURA ESMALTE SINTETICO, TRANSPORTE VERTICAL. AF_07/2019 | m² | 377.56 | 159.76 | 192.57 | 72706.72 | 2.008%
5.1.2 | PMCJ - 897 | Próprio | TRAMA DE AÇO COMPOSTA POR TERÇAS PARA TELHADOS DE ATÉ 2 ÁGUAS PARA TELHA TERMOACÚSTICA, COMPOSTA POR PERFIL ENRIJECIDO 75X40X15, CHAPA 11 INCLUSO PINTURA ZARCÃO, TRANSPORTE VERTICAL. AF_07/2019 | m² | 845.97 | 83.31 | 100.42 | 84952.3 | 2.346%
5.1.3 | PMCJ - 909 | Próprio | TESOURA DE AÇO 01, INCLUSO FABRICAÇÃO, IÇAMENTO, FIXAÇÃO E PINTURA DE FUNDO E ACABAMENTO - UDR | UN | 4 | 6406.89 | 7722.86 | 30891.44 | 0.8532%
5.1.4 | PMCJ - 910 | Próprio | TESOURA DE AÇO 02, INCLUSO FABRICAÇÃO, IÇAMENTO, FIXAÇÃO E PINTURA DE FUNDO - UDR | UN | 7 | 6168.29 | 7435.25 | 52046.75 | 1.438%
5.1.5 | PMCJ - 911 | Próprio | TESOURA DE AÇO 03, INCLUSO FABRICAÇÃO, IÇAMENTO, FIXAÇÃO E PINTURA DE FUNDO - UDR | UN | 2 | 2094.85 | 2525.13 | 5050.26 | 0.1395%
5.1.6 | PMCJ - 912 | Próprio | TESOURA DE AÇO 04, INCLUSO FABRICAÇÃO, IÇAMENTO, FIXAÇÃO E PINTURA DE FUNDO - UDR | UN | 2 | 3059.41 | 3687.81 | 7375.62 | 0.2037%
5.1.7 | PMCJ - 913 | Próprio | TESOURA DE AÇO 05, INCLUSO FABRICAÇÃO, IÇAMENTO, FIXAÇÃO E PINTURA DE FUNDO - UDR | UN | 2 | 2071.52 | 2497.01 | 4994.02 | 0.1379%
5.2 |  |  | TELHAMENTO E ACESSÓRIOS |  | 1 |  | 256063.82 | 256063.82 | 7.073%
5.2.1 | 94216 | SINAPI | TELHAMENTO COM TELHA METÁLICA TERMOACÚSTICA E = 30 MM, COM ATÉ 2 ÁGUAS, INCLUSO IÇAMENTO. AF_07/2019 | m² | 845.97 | 164.36 | 198.11 | 167595.11 | 4.629%
5.2.2 | PMCJ - 754 | Próprio | TELHAMENTO COM TELHA METÁLICA TERMOACÚSTICA, COM ACABAMENTO BRANCO, E = 30 MM, COM ATÉ 2 ÁGUAS, INCLUSO IÇAMENTO. AF_07/2019 | m² | 377.56 | 183.84 | 221.6 | 83667.29 | 2.311%
5.2.3 | PMCJ - 666 | Próprio | CUMEEIRA PARA TELHA DE AÇO/ALUMÍNIO E = 0,5 MM, INCLUSO ACESSÓRIOS DE FIXAÇÃO E IÇAMENTO. AF_07/2019 | M | 31.58 | 126.14 | 152.04 | 4801.42 | 0.1326%
5.3 |  |  | DRENAGEM |  | 1 |  | 47372.51 | 47372.51 | 1.308%
5.3.1 | 94229 | SINAPI | CALHA EM CHAPA DE AÇO GALVANIZADO NÚMERO 24, DESENVOLVIMENTO DE 100 CM, INCLUSO TRANSPORTE VERTICAL. AF_07/2019 | M | 96.2 | 186.79 | 225.15 | 21659.43 | 0.5982%
5.3.2 | 94231 | SINAPI | RUFO EM CHAPA DE AÇO GALVANIZADO NÚMERO 24, CORTE DE 25 CM, INCLUSO TRANSPORTE VERTICAL. AF_07/2019 | M | 121.8 | 57.55 | 69.37 | 8449.26 | 0.2334%
5.3.3 | 89578 | SINAPI | TUBO PVC, SÉRIE R, ÁGUA PLUVIAL, DN 100 MM, FORNECIDO E INSTALADO EM CONDUTORES VERTICAIS DE ÁGUAS PLUVIAIS. AF_06/2022 | M | 83.65 | 32.69 | 39.4 | 3295.81 | 0.09103%
5.3.4 | 104166 | SINAPI | TUBO PVC, SÉRIE R, ÁGUA PLUVIAL, DN 150 MM, FORNECIDO E INSTALADO EM RAMAL DE ENCAMINHAMENTO. AF_06/2022 | M | 109.78 | 73.19 | 88.22 | 9684.79 | 0.2675%
5.3.5 | 89585 | SINAPI | JOELHO 45 GRAUS, PVC, SERIE R, ÁGUA PLUVIAL, DN 100 MM, JUNTA ELÁSTICA, FORNECIDO E INSTALADO EM CONDUTORES VERTICAIS DE ÁGUAS PLUVIAIS. AF_06/2022 | UN | 40 | 44.38 | 53.49 | 2139.6 | 0.0591%
5.3.6 | 104168 | SINAPI | JOELHO 45 GRAUS, PVC, SERIE R, ÁGUA PLUVIAL, DN 150 MM, JUNTA ELÁSTICA, FORNECIDO E INSTALADO EM RAMAL DE ENCAMINHAMENTO. AF_06/2022 | UN | 4 | 117.97 | 142.2 | 568.8 | 0.01571%
5.3.7 | 105376 | SINAPI | ASSENTAMENTO E FORNECIMENTO DE TE DE REDUCAO, PVC PBA, BBB, JE, DN 100 X 50 / DE 110 X 60 MM, PARA REDE AGUA, JUNTA ELÁSTICA INTEGRADA, INSTALADO EM LOCAL COM NÍVEL BAIXO DE INTERFERÊNCIAS (INCLUI FORNECIMENTO). AF_05/2024 | UN | 13 | 100.5 | 121.14 | 1574.82 | 0.0435%
5.4 |  |  | PLATIBANDA |  | 1 |  | 136043.48 | 136043.48 | 3.758%
5.4.1 | 121580 | SBC | PAINEL ALUMINIO COMPOSTO (ACM) E=3mm | m² | 400.387 | 162.98 | 196.45 | 78656.02 | 2.172%
5.4.2 | PMCJ - 908 | Próprio | ESTRUTURA DE AÇO COMPOSTA POR PERFIL DE METALON 50X50, INCLUSO PINTURA ZARCÃO, TRANSPORTE VERTICAL. AF_07/2019 | m² | 400.387 | 118.91 | 143.33 | 57387.46 | 1.585%
6 |  |  | SISTEMA DE PISOS |  | 1 |  | 163930.55 | 163930.55 | 4.528%
6.1 |  |  | INTERNO |  | 1 |  | 83579.55 | 83579.55 | 2.308%
6.1.1 | 90940 | SINAPI | CONTRAPISO ACÚSTICO EM ARGAMASSA TRAÇO 1:4 (CIMENTO E AREIA), PREPARO MECÂNICO COM BETONEIRA 400L, APLICADO EM ÁREAS SECAS, ACABAMENTO NÃO REFORÇADO, ESPESSURA 6CM. AF_07/2021 | m² | 789.38 | 87.84 | 105.88 | 83579.55 | 2.308%
6.2 |  |  | EXTERNO |  | 1 |  | 80351 | 80351 | 2.219%
6.2.1 | 94990 | SINAPI | EXECUÇÃO DE PASSEIO (CALÇADA) OU PISO DE CONCRETO COM CONCRETO MOLDADO IN LOCO, FEITO EM OBRA, ACABAMENTO CONVENCIONAL, NÃO ARMADO. AF_08/2022 | m³ | 12.37 | 866.67 | 1044.68 | 12922.69 | 0.3569%
6.2.2 | 94994 | SINAPI | EXECUÇÃO DE PASSEIO (CALÇADA) OU PISO DE CONCRETO COM CONCRETO MOLDADO IN LOCO, FEITO EM OBRA, ACABAMENTO CONVENCIONAL, ESPESSURA 8 CM, ARMADO. AF_08/2022 | m² | 76.5 | 105.69 | 127.39 | 9745.33 | 0.2692%
6.2.3 | 92404 | SINAPI | EXECUÇÃO DE PAVIMENTO EM PISO INTERTRAVADO, COM BLOCO 16 FACES DE 22 X 11 CM, ESPESSURA 8 CM. AF_10/2022 | m² | 362.18 | 114.7 | 138.25 | 50071.38 | 1.383%
6.2.4 | 94275 | SINAPI | ASSENTAMENTO DE GUIA (MEIO-FIO) EM TRECHO RETO, CONFECCIONADA EM CONCRETO PRÉ-FABRICADO, DIMENSÕES 100X15X13X20 CM (COMPRIMENTO X BASE INFERIOR X BASE SUPERIOR X ALTURA). AF_01/2024 | M | 121.63 | 51.92 | 62.58 | 7611.6 | 0.2102%
7 |  |  | REVESTIMENTOS |  | 1 |  | 527810.92 | 527810.92 | 14.58%
7.1 |  |  | INTERNOS |  | 1 |  | 463256.92 | 463256.92 | 12.8%
7.1.1 |  |  | LAJE |  | 1 |  | 3970.26 | 3970.26 | 0.1097%
7.1.1.1 | 87887 | SINAPI | CHAPISCO APLICADO NO TETO OU EM ESTRUTURA, COM DESEMPENADEIRA DENTADA. ARGAMASSA INDUSTRIALIZADA COM PREPARO EM MISTURADOR 300 KG. AF_10/2022 | m² | 34.15 | 21.54 | 25.96 | 886.53 | 0.02449%
7.1.1.2 | 90409 | SINAPI | MASSA ÚNICA, PARA RECEBIMENTO DE PINTURA, EM ARGAMASSA TRAÇO 1:2:8, PREPARO MANUAL, APLICADA MANUALMENTE EM TETO, ESPESSURA DE 10MM, COM EXECUÇÃO DE TALISCAS. AF_03/2015 | m² | 34.15 | 37.1 | 44.72 | 1527.18 | 0.04218%
7.1.1.3 | 88484 | SINAPI | FUNDO SELADOR ACRÍLICO, APLICAÇÃO MANUAL EM TETO, UMA DEMÃO. AF_04/2023 | m² | 34.15 | 4.1 | 4.94 | 168.7 | 0.00466%
7.1.1.4 | 88494 | SINAPI | EMASSAMENTO COM MASSA LÁTEX, APLICAÇÃO EM TETO, UMA DEMÃO, LIXAMENTO MANUAL. AF_04/2023 | m² | 34.15 | 19.66 | 23.69 | 809.01 | 0.02234%
7.1.1.5 | 88488 | SINAPI | PINTURA LÁTEX ACRÍLICA PREMIUM, APLICAÇÃO MANUAL EM TETO, DUAS DEMÃOS. AF_04/2023 | m² | 34.15 | 14.07 | 16.95 | 578.84 | 0.01599%
7.1.2 |  |  | FORRO |  | 1 |  | 113240.91 | 113240.91 | 3.128%
7.1.2.1 | 96114 | SINAPI | FORRO EM DRYWALL, PARA AMBIENTES COMERCIAIS, INCLUSIVE ESTRUTURA BIRECIONAL DE FIXAÇÃO. AF_08/2023_PS | m² | 731.66 | 78 | 94.02 | 68790.67 | 1.9%
7.1.2.2 | 88484 | SINAPI | FUNDO SELADOR ACRÍLICO, APLICAÇÃO MANUAL EM TETO, UMA DEMÃO. AF_04/2023 | m² | 731.66 | 4.1 | 4.94 | 3614.4 | 0.09983%
7.1.2.3 | 88496 | SINAPI | EMASSAMENTO COM MASSA LÁTEX, APLICAÇÃO EM TETO, DUAS DEMÃOS, LIXAMENTO MANUAL. AF_04/2023 | m² | 731.66 | 29.82 | 35.94 | 26295.86 | 0.7263%
7.1.2.4 | 88488 | SINAPI | PINTURA LÁTEX ACRÍLICA PREMIUM, APLICAÇÃO MANUAL EM TETO, DUAS DEMÃOS. AF_04/2023 | m² | 731.66 | 14.07 | 16.95 | 12401.63 | 0.3425%
7.1.2.5 | 99054 | SINAPI | ACABAMENTOS PARA FORRO (SANCA DE GESSO, MONTADA NA OBRA). AF_08/2023_PS | m² | 30.697 | 57.79 | 69.66 | 2138.35 | 0.05906%
7.1.3 |  |  | PAREDES |  | 1 |  | 211581.06 | 211581.06 | 5.844%
7.1.3.1 | 87905 | SINAPI | CHAPISCO APLICADO EM ALVENARIA (COM PRESENÇA DE VÃOS) E ESTRUTURAS DE CONCRETO DE FACHADA, COM COLHER DE PEDREIRO. ARGAMASSA TRAÇO 1:3 COM PREPARO EM BETONEIRA 400L. AF_10/2022 | m² | 2142.95 | 7.75 | 9.34 | 20015.15 | 0.5528%
7.1.3.2 | PMCJ - 012 | Próprio | EMBOÇO OU MASSA ÚNICA EM ARGAMASSA TRAÇO 1:2:8, PREPARO MECÂNICO COM BETONEIRA 400 L, APLICADA MANUALMENTE EM PAREDES EXTERNAS E INTERNAS, ESPESSURA MÉDIA DE 15 MM. | m² | 2142.95 | 27.68 | 33.36 | 71488.81 | 1.975%
7.1.3.3 | 88485 | SINAPI | FUNDO SELADOR ACRÍLICO, APLICAÇÃO MANUAL EM PAREDE, UMA DEMÃO. AF_04/2023 | m² | 1911.21 | 3.22 | 3.88 | 7415.49 | 0.2048%
7.1.3.4 | 96135 | SINAPI | APLICAÇÃO MANUAL DE MASSA ACRÍLICA EM PAREDES EXTERNAS DE CASAS, DUAS DEMÃOS. AF_03/2024 | m² | 1911.21 | 27.96 | 33.7 | 64407.77 | 1.779%
7.1.3.5 | 88489 | SINAPI | PINTURA LÁTEX ACRÍLICA PREMIUM, APLICAÇÃO MANUAL EM PAREDES, DUAS DEMÃOS. AF_04/2023 | m² | 1911.21 | 11.91 | 14.35 | 27425.86 | 0.7575%
7.1.3.6 | 87273 | SINAPI | REVESTIMENTO CERÂMICO PARA PAREDES INTERNAS COM PLACAS TIPO ESMALTADA DE DIMENSÕES 33X45 CM APLICADAS NA ALTURA INTEIRA DAS PAREDES. AF_02/2023_PE | m² | 231.86 | 74.53 | 89.83 | 20827.98 | 0.5753%
7.1.4 |  |  | PISOS |  | 1 |  | 134464.69 | 134464.69 | 3.714%
7.1.4.1 | 104598 | SINAPI | REVESTIMENTO CERÂMICO PARA PISO COM PLACAS TIPO PORCELANATO DE DIMENSÕES 80X80 CM APLICADA EM AMBIENTES DE ÁREA MAIOR QUE 10 M². AF_02/2023_PE | m² | 789.39 | 141.32 | 170.34 | 134464.69 | 3.714%
7.2 |  |  | EXTERNOS |  | 1 |  | 64554 | 64554 | 1.783%
7.2.1 |  |  | PAREDE |  | 1 |  | 45147.16 | 45147.16 | 1.247%
7.2.1.1 | 87905 | SINAPI | CHAPISCO APLICADO EM ALVENARIA (COM PRESENÇA DE VÃOS) E ESTRUTURAS DE CONCRETO DE FACHADA, COM COLHER DE PEDREIRO. ARGAMASSA TRAÇO 1:3 COM PREPARO EM BETONEIRA 400L. AF_10/2022 | m² | 731.01 | 7.75 | 9.34 | 6827.63 | 0.1886%
7.2.1.2 | PMCJ - 012 | Próprio | EMBOÇO OU MASSA ÚNICA EM ARGAMASSA TRAÇO 1:2:8, PREPARO MECÂNICO COM BETONEIRA 400 L, APLICADA MANUALMENTE EM PAREDES EXTERNAS E INTERNAS, ESPESSURA MÉDIA DE 15 MM. | m² | 731.01 | 27.68 | 33.36 | 24386.49 | 0.6736%
7.2.1.3 | 88485 | SINAPI | FUNDO SELADOR ACRÍLICO, APLICAÇÃO MANUAL EM PAREDE, UMA DEMÃO. AF_04/2023 | m² | 731.01 | 3.22 | 3.88 | 2836.31 | 0.07834%
7.2.1.4 | 95305 | SINAPI | TEXTURA ACRÍLICA, APLICAÇÃO MANUAL EM PAREDE, UMA DEMÃO. AF_04/2023 | m² | 731.01 | 12.6 | 15.18 | 11096.73 | 0.3065%
7.2.2 |  |  | PISOS |  | 1 |  | 19406.84 | 19406.84 | 0.536%
7.2.2.1 | 102491 | SINAPI | PINTURA DE PISO COM TINTA ACRÍLICA, APLICAÇÃO MANUAL, 2 DEMÃOS, INCLUSO FUNDO PREPARADOR. AF_05/2021 | m² | 833.74 | 18.82 | 22.68 | 18909.22 | 0.5223%
7.2.2.2 | 102498 | SINAPI | PINTURA DE MEIO-FIO COM TINTA BRANCA A BASE DE CAL (CAIAÇÃO). AF_05/2021 | M | 278 | 1.49 | 1.79 | 497.62 | 0.01374%
8 |  |  | ESQUADRIAS |  | 1 |  | 206449.42 | 206449.42 | 5.702%
8.1 |  |  | JANELAS |  | 1 |  | 50435.61 | 50435.61 | 1.393%
8.1.1 | 94573 | SINAPI | JANELA DE ALUMÍNIO DE CORRER COM 4 FOLHAS PARA VIDROS, COM VIDROS, BATENTE, ACABAMENTO COM ACETATO OU BRILHANTE E FERRAGENS. EXCLUSIVE ALIZAR E CONTRAMARCO. FORNECIMENTO E INSTALAÇÃO. AF_12/2019 | m² | 84 | 360.35 | 434.36 | 36486.24 | 1.008%
8.1.2 | 94569 | SINAPI | JANELA DE ALUMÍNIO TIPO MAXIM-AR, COM VIDROS, BATENTE E FERRAGENS. EXCLUSIVE ALIZAR, ACABAMENTO E CONTRAMARCO. FORNECIMENTO E INSTALAÇÃO. AF_12/2019 | m² | 19.2 | 602.73 | 726.53 | 13949.37 | 0.3853%
8.2 |  |  | PORTAS |  | 1 |  | 79706.5 | 79706.5 | 2.201%
8.2.1 | 91338 | SINAPI | PORTA DE ALUMÍNIO DE ABRIR COM LAMBRI, COM GUARNIÇÃO, FIXAÇÃO COM PARAFUSOS - FORNECIMENTO E INSTALAÇÃO. AF_12/2019 | m² | 56.7 | 820.17 | 988.63 | 56055.32 | 1.548%
8.2.2 | 13096 | ORSE | Porta em vidro temperado 10mm, incolor, inclusive ferragens de fixação e instalação, exclusive puxador - Rev 01_10/2021 | m² | 25.8 | 695.38 | 838.21 | 21625.81 | 0.5973%
8.2.3 | 13049 | ORSE | Porta em alumínio lambril, cor branca ou bronze, de abrir ou correr, completa, inclusive caixilhos, dobradiças ou roldanas e fechadura | m² | 1.89 | 597.42 | 720.13 | 1361.04 | 0.03759%
8.2.4 | 171062 | SEDOP | Sensor p/ porta automática (Montada) | un | 1 | 551.13 | 664.33 | 664.33 | 0.01835%
8.3 |  |  | PORTÕES |  | 1 |  | 6810.87 | 6810.87 | 0.1881%
8.3.1 | 111034 | SBC | PORTAO DESLIZANTE C/BARRA CHATA ACO 1.1/2""x1/4""+PINT.ESMALTE | m² | 6.6 | 856.11 | 1031.95 | 6810.87 | 0.1881%
8.4 |  |  | ACESSÓRIOS |  | 1 |  | 69496.44 | 69496.44 | 1.919%
8.4.1 | 101965 | SINAPI | PEITORIL LINEAR EM GRANITO OU MÁRMORE, L = 15CM, COMPRIMENTO DE ATÉ 2M, ASSENTADO COM ARGAMASSA 1:6 COM ADITIVO. AF_11/2020 | M | 94 | 139.49 | 168.14 | 15805.16 | 0.4365%
8.4.2 | 98689 | SINAPI | SOLEIRA EM GRANITO, LARGURA 15 CM, ESPESSURA 2,0 CM. AF_09/2020 | M | 46.97 | 112.4 | 135.48 | 6363.49 | 0.1758%
8.4.3 | 112564 | SBC | KIT PARA AUTOMACAO DE PORTAO DESLIZANTE (CORRER) | UN | 1 | 1198.25 | 1444.37 | 1444.37 | 0.03989%
8.4.4 | PMCJ - 904 | Próprio | PAINEL RIPADO EM METALON 20X60 - EIXO VERTICAL A CADA 3,00 - EIXO HORIZONTAL EM 65° A CADA 0,10 - INCLUSA PINTURA, FABRICAÇÃO E INSTALAÇÃO | m² | 54.28 | 701.27 | 845.31 | 45883.42 | 1.267%
9 |  |  | ACESSIBILIDADE |  | 1 |  | 51134.5 | 51134.5 | 1.412%
9.1 | 104658 | SINAPI | PISO PODOTÁTIL DE ALERTA OU DIRECIONAL, DE CONCRETO, ASSENTADO SOBRE ARGAMASSA. AF_03/2024 | m² | 170.4 | 192.94 | 232.56 | 39628.22 | 1.095%
9.2 | 202108 | SBC | PLACA TATIL BRAILLE/RELEVO ACRILICO 30X9CM PARA PORTAS | UN | 30 | 116.78 | 140.76 | 4222.8 | 0.1166%
9.3 | 100868 | SINAPI | BARRA DE APOIO RETA, EM ACO INOX POLIDO, COMPRIMENTO 80 CM, FIXADA NA PAREDE - FORNECIMENTO E INSTALAÇÃO. AF_01/2020 | UN | 8 | 352.9 | 425.38 | 3403.04 | 0.09399%
9.4 | 100867 | SINAPI | BARRA DE APOIO RETA, EM ACO INOX POLIDO, COMPRIMENTO 70 CM, FIXADA NA PAREDE - FORNECIMENTO E INSTALAÇÃO. AF_01/2020 | UN | 2 | 339.23 | 408.9 | 817.8 | 0.02259%
9.5 | 100869 | SINAPI | BARRA DE APOIO RETA, EM ACO INOX POLIDO, COMPRIMENTO 90 CM, FIXADA NA PAREDE - FORNECIMENTO E INSTALAÇÃO. AF_01/2020 | UN | 4 | 363.39 | 438.03 | 1752.12 | 0.04839%
9.6 | 102500 | SINAPI | PINTURA DE DEMARCAÇÃO DE VAGA COM TINTA ACRÍLICA, E = 10 CM, APLICAÇÃO MANUAL. AF_05/2021 | M | 60 | 4.18 | 5.03 | 301.8 | 0.008336%
9.7 | 102513 | SINAPI | PINTURA DE SÍMBOLOS E TEXTOS COM TINTA ACRÍLICA, DEMARCAÇÃO COM FITA ADESIVA E APLICAÇÃO COM ROLO. AF_05/2021 | m² | 18.76 | 44.61 | 53.77 | 1008.72 | 0.02786%
10 |  |  | INSTALAÇÕES ELÉTRICA |  | 1 |  | 210309.66 | 210309.66 | 5.809%
10.1 |  |  | CABOS |  | 1 |  | 91197.87 | 91197.87 | 2.519%
10.1.1 | 91924 | SINAPI | CABO DE COBRE FLEXÍVEL ISOLADO, 1,5 MM², ANTI-CHAMA 450/750 V, PARA CIRCUITOS TERMINAIS - FORNECIMENTO E INSTALAÇÃO. AF_03/2023 | M | 2997.73 | 3.07 | 3.7 | 11091.6 | 0.3064%
10.1.2 | 91926 | SINAPI | CABO DE COBRE FLEXÍVEL ISOLADO, 2,5 MM², ANTI-CHAMA 450/750 V, PARA CIRCUITOS TERMINAIS - FORNECIMENTO E INSTALAÇÃO. AF_03/2023 | M | 6576.71 | 4.49 | 5.41 | 35580 | 0.9827%
10.1.3 | 91928 | SINAPI | CABO DE COBRE FLEXÍVEL ISOLADO, 4 MM², ANTI-CHAMA 450/750 V, PARA CIRCUITOS TERMINAIS - FORNECIMENTO E INSTALAÇÃO. AF_03/2023 | M | 2482.32 | 7 | 8.43 | 20925.95 | 0.578%
10.1.4 | 91930 | SINAPI | CABO DE COBRE FLEXÍVEL ISOLADO, 6 MM², ANTI-CHAMA 450/750 V, PARA CIRCUITOS TERMINAIS - FORNECIMENTO E INSTALAÇÃO. AF_03/2023 | M | 615.65 | 9.79 | 11.8 | 7264.67 | 0.2007%
10.1.5 | 92982 | SINAPI | CABO DE COBRE FLEXÍVEL ISOLADO, 16 MM², ANTI-CHAMA 0,6/1,0 KV, PARA DISTRIBUIÇÃO - FORNECIMENTO E INSTALAÇÃO. AF_10/2020 | M | 385.67 | 18.13 | 21.85 | 8426.88 | 0.2328%
10.1.6 | 92988 | SINAPI | CABO DE COBRE FLEXÍVEL ISOLADO, 50 MM², ANTI-CHAMA 0,6/1,0 KV, PARA REDE ENTERRADA DE DISTRIBUIÇÃO DE ENERGIA ELÉTRICA - FORNECIMENTO E INSTALAÇÃO. AF_12/2021 | M | 12.58 | 60.03 | 72.36 | 910.28 | 0.02514%
10.1.7 | 92992 | SINAPI | CABO DE COBRE FLEXÍVEL ISOLADO, 95 MM², ANTI-CHAMA 0,6/1,0 KV, PARA REDE ENTERRADA DE DISTRIBUIÇÃO DE ENERGIA ELÉTRICA - FORNECIMENTO E INSTALAÇÃO. AF_12/2021 | M | 53.93 | 107.66 | 129.77 | 6998.49 | 0.1933%
10.2 |  |  | LUMINÁRIAS |  | 1 |  | 11925 | 11925 | 0.3294%
10.2.1 | 9629 | ORSE | Luminária tipo balizador para ambiente aberto, corpo em alumínio pintado, difusor em vidro plano fosco, ref. F-5023/M da Projeto ou similar | un | 19 | 237.43 | 286.19 | 5437.61 | 0.1502%
10.2.2 | 97607 | SINAPI | LUMINÁRIA ARANDELA TIPO TARTARUGA, DE SOBREPOR, COM 1 LÂMPADA LED DE 6 W, SEM REATOR - FORNECIMENTO E INSTALAÇÃO. AF_09/2024 | UN | 13 | 111.82 | 134.78 | 1752.14 | 0.04839%
10.2.3 | 103782 | SINAPI | LUMINÁRIA TIPO PLAFON CIRCULAR, DE SOBREPOR, COM LED DE 12/13 W - FORNECIMENTO E INSTALAÇÃO. AF_09/2024 | UN | 155 | 25.35 | 30.55 | 4735.25 | 0.1308%
10.3 |  |  | QUADROS E DISJUNTORES |  | 1 |  | 28966.09 | 28966.09 | 0.8%
10.3.1 | 93653 | SINAPI | DISJUNTOR MONOPOLAR TIPO DIN, CORRENTE NOMINAL DE 10A - FORNECIMENTO E INSTALAÇÃO. AF_10/2020 | UN | 51 | 12.36 | 14.89 | 759.39 | 0.02097%
10.3.2 | 93654 | SINAPI | DISJUNTOR MONOPOLAR TIPO DIN, CORRENTE NOMINAL DE 16A - FORNECIMENTO E INSTALAÇÃO. AF_10/2020 | UN | 17 | 12.96 | 15.62 | 265.54 | 0.007334%
10.3.3 | 93655 | SINAPI | DISJUNTOR MONOPOLAR TIPO DIN, CORRENTE NOMINAL DE 20A - FORNECIMENTO E INSTALAÇÃO. AF_10/2020 | UN | 4 | 14.25 | 17.17 | 68.68 | 0.001897%
10.3.4 | 93656 | SINAPI | DISJUNTOR MONOPOLAR TIPO DIN, CORRENTE NOMINAL DE 25A - FORNECIMENTO E INSTALAÇÃO. AF_10/2020 | UN | 10 | 14.25 | 17.17 | 171.7 | 0.004742%
10.3.5 | 93660 | SINAPI | DISJUNTOR BIPOLAR TIPO DIN, CORRENTE NOMINAL DE 10A - FORNECIMENTO E INSTALAÇÃO. AF_10/2020 | UN | 3 | 59.88 | 72.17 | 216.51 | 0.00598%
10.3.6 | 93661 | SINAPI | DISJUNTOR BIPOLAR TIPO DIN, CORRENTE NOMINAL DE 16A - FORNECIMENTO E INSTALAÇÃO. AF_10/2020 | UN | 3 | 61.09 | 73.63 | 220.89 | 0.006101%
10.3.7 | 93662 | SINAPI | DISJUNTOR BIPOLAR TIPO DIN, CORRENTE NOMINAL DE 20A - FORNECIMENTO E INSTALAÇÃO. AF_10/2020 | UN | 13 | 63.66 | 76.73 | 997.49 | 0.02755%
10.3.8 | 93663 | SINAPI | DISJUNTOR BIPOLAR TIPO DIN, CORRENTE NOMINAL DE 25A - FORNECIMENTO E INSTALAÇÃO. AF_10/2020 | UN | 5 | 63.66 | 76.73 | 383.65 | 0.0106%
10.3.9 | 93664 | SINAPI | DISJUNTOR BIPOLAR TIPO DIN, CORRENTE NOMINAL DE 32A - FORNECIMENTO E INSTALAÇÃO. AF_10/2020 | UN | 8 | 66.71 | 80.41 | 643.28 | 0.01777%
10.3.10 | 93665 | SINAPI | DISJUNTOR BIPOLAR TIPO DIN, CORRENTE NOMINAL DE 40A - FORNECIMENTO E INSTALAÇÃO. AF_10/2020 | UN | 4 | 70.49 | 84.96 | 339.84 | 0.009386%
10.3.11 | 93666 | SINAPI | DISJUNTOR BIPOLAR TIPO DIN, CORRENTE NOMINAL DE 50A - FORNECIMENTO E INSTALAÇÃO. AF_10/2020 | UN | 2 | 76.51 | 92.22 | 184.44 | 0.005094%
10.3.12 | PMCJ - 902 | Próprio | DISJUNTOR BIPOLAR TIPO DIN, CORRENTE NOMINAL DE 63A - FORNECIMENTO E INSTALAÇÃO. AF_10/2020 | UN | 6 | 99.5 | 119.93 | 719.58 | 0.01987%
10.3.13 | 101896 | SINAPI | DISJUNTOR TERMOMAGNÉTICO TRIPOLAR , CORRENTE NOMINAL DE 200A - FORNECIMENTO E INSTALAÇÃO. AF_10/2020 | UN | 1 | 669.76 | 807.32 | 807.32 | 0.0223%
10.3.14 | 101882 | SINAPI | QUADRO DE DISTRIBUIÇÃO DE ENERGIA EM CHAPA DE AÇO GALVANIZADO, DE EMBUTIR, COM BARRAMENTO TRIFÁSICO, PARA 30 DISJUNTORES DIN 225A - FORNECIMENTO E INSTALAÇÃO. AF_10/2020 | UN | 1 | 1582.37 | 1907.38 | 1907.38 | 0.05268%
10.3.15 | PMCJ - 907 | Próprio | QUADRO DE DISTRIBUICAO DE FORCA 64 DISJUNTORES 250A | UN | 5 | 3530.85 | 4256.08 | 21280.4 | 0.5878%
10.4 |  |  | TOMADAS E INTERRUPTORES |  | 1 |  | 15214.97 | 15214.97 | 0.4202%
10.4.1 | 92000 | SINAPI | TOMADA BAIXA DE EMBUTIR (1 MÓDULO), 2P+T 10 A, INCLUINDO SUPORTE E PLACA - FORNECIMENTO E INSTALAÇÃO. AF_03/2023 | UN | 15 | 29.97 | 36.12 | 541.8 | 0.01496%
10.4.2 | 92008 | SINAPI | TOMADA BAIXA DE EMBUTIR (2 MÓDULOS), 2P+T 10 A, INCLUINDO SUPORTE E PLACA - FORNECIMENTO E INSTALAÇÃO. AF_03/2023 | UN | 156 | 46.34 | 55.85 | 8712.6 | 0.2406%
10.4.3 | 91996 | SINAPI | TOMADA MÉDIA DE EMBUTIR (1 MÓDULO), 2P+T 10 A, INCLUINDO SUPORTE E PLACA - FORNECIMENTO E INSTALAÇÃO. AF_03/2023 | UN | 13 | 33.62 | 40.52 | 526.76 | 0.01455%
10.4.4 | 92004 | SINAPI | TOMADA MÉDIA DE EMBUTIR (2 MÓDULOS), 2P+T 10 A, INCLUINDO SUPORTE E PLACA - FORNECIMENTO E INSTALAÇÃO. AF_03/2023 | UN | 6 | 53.69 | 64.71 | 388.26 | 0.01072%
10.4.5 | 91992 | SINAPI | TOMADA ALTA DE EMBUTIR (1 MÓDULO), 2P+T 10 A, INCLUINDO SUPORTE E PLACA - FORNECIMENTO E INSTALAÇÃO. AF_03/2023 | UN | 65 | 43.06 | 51.9 | 3373.5 | 0.09318%
10.4.6 | 91953 | SINAPI | INTERRUPTOR SIMPLES (1 MÓDULO), 10A/250V, INCLUINDO SUPORTE E PLACA - FORNECIMENTO E INSTALAÇÃO. AF_03/2023 | UN | 31 | 28.55 | 34.41 | 1066.71 | 0.02946%
10.4.7 | 91959 | SINAPI | INTERRUPTOR SIMPLES (2 MÓDULOS), 10A/250V, INCLUINDO SUPORTE E PLACA - FORNECIMENTO E INSTALAÇÃO. AF_03/2023 | UN | 8 | 43.55 | 52.49 | 419.92 | 0.0116%
10.4.8 | 91955 | SINAPI | INTERRUPTOR PARALELO (1 MÓDULO), 10A/250V, INCLUINDO SUPORTE E PLACA - FORNECIMENTO E INSTALAÇÃO. AF_03/2023 | UN | 3 | 34.72 | 41.85 | 125.55 | 0.003468%
10.4.9 | 91957 | SINAPI | INTERRUPTOR SIMPLES (1 MÓDULO) COM INTERRUPTOR PARALELO (1 MÓDULO), 10A/250V, INCLUINDO SUPORTE E PLACA - FORNECIMENTO E INSTALAÇÃO. AF_03/2023 | UN | 1 | 49.67 | 59.87 | 59.87 | 0.001654%
10.5 |  |  | ELETRODUTOS |  | 1 |  | 44952.86 | 44952.86 | 1.242%
10.5.1 | 91831 | SINAPI | ELETRODUTO FLEXÍVEL CORRUGADO, PVC, DN 20 MM (1/2"), PARA CIRCUITOS TERMINAIS, INSTALADO EM FORRO - FORNECIMENTO E INSTALAÇÃO. AF_03/2023_PA | M | 695.88 | 16.72 | 20.15 | 14021.98 | 0.3873%
10.5.2 | 91834 | SINAPI | ELETRODUTO FLEXÍVEL CORRUGADO, PVC, DN 25 MM (3/4"), PARA CIRCUITOS TERMINAIS, INSTALADO EM FORRO - FORNECIMENTO E INSTALAÇÃO. AF_03/2023_PA | M | 822.02 | 17.48 | 21.07 | 17319.96 | 0.4784%
10.5.3 | 91837 | SINAPI | ELETRODUTO FLEXÍVEL CORRUGADO REFORÇADO, PVC, DN 32 MM (1"), PARA CIRCUITOS TERMINAIS, INSTALADO EM FORRO - FORNECIMENTO E INSTALAÇÃO. AF_03/2023_PA | M | 273.39 | 24.16 | 29.12 | 7961.11 | 0.2199%
10.5.4 | 97668 | SINAPI | ELETRODUTO FLEXÍVEL CORRUGADO, PEAD, DN 63 (2"), PARA REDE ENTERRADA DE DISTRIBUIÇÃO DE ENERGIA ELÉTRICA - FORNECIMENTO E INSTALAÇÃO. AF_12/2021 | M | 244.57 | 11.19 | 13.48 | 3296.8 | 0.09106%
10.5.5 | 93008 | SINAPI | ELETRODUTO RÍGIDO ROSCÁVEL, PVC, DN 50 MM (1 1/2"), PARA REDE ENTERRADA DE DISTRIBUIÇÃO DE ENERGIA ELÉTRICA - FORNECIMENTO E INSTALAÇÃO. AF_12/2021 | M | 72.968 | 18.91 | 22.79 | 1662.94 | 0.04593%
10.5.6 | 93010 | SINAPI | ELETRODUTO RÍGIDO ROSCÁVEL, PVC, DN 75 MM (2 1/2"), PARA REDE ENTERRADA DE DISTRIBUIÇÃO DE ENERGIA ELÉTRICA - FORNECIMENTO E INSTALAÇÃO. AF_12/2021 | M | 14.461 | 39.59 | 47.72 | 690.07 | 0.01906%
10.6 |  |  | ATERRAMENTO |  | 1 |  | 617.91 | 617.91 | 0.01707%
10.6.1 | 3332 | ORSE | Haste aterramento 3/4"x3000mm 1045/cobre burndy GCWR19L30 | un | 3 | 113.61 | 136.94 | 410.82 | 0.01135%
10.6.2 | 663 | ORSE | Conector p/ haste de aterramento 3/4" | un | 3 | 7 | 8.43 | 25.29 | 0.0006985%
10.6.3 | 98111 | SINAPI | CAIXA DE INSPEÇÃO PARA ATERRAMENTO, CIRCULAR, EM POLIETILENO, DIÂMETRO INTERNO = 0,3 M. AF_12/2020 | UN | 3 | 50.28 | 60.6 | 181.8 | 0.005021%
10.7 |  |  | RAMAL DE ENTRADA |  | 1 |  | 10257.97 | 10257.97 | 0.2833%
10.7.1 | PMCJ - 901 | Próprio | ENTRADA DE ENERGIA ELÉTRICA, SUBTERRÂNEA, TRIFÁSICA, COM CAIXA DE EMBUTIR (NDU001 - ENERGISA - T6) | UN | 1 | 8510.02 | 10257.97 | 10257.97 | 0.2833%
10.8 |  |  | ACESSÓRIOS |  | 1 |  | 7176.99 | 7176.99 | 0.1982%
10.8.1 | PMCJ - 903 | Próprio | CAIXA DE INSPEÇÃO DE ALVENARIA (TIJOLO MACIÇO), PARA INSTALAÇÃO ELÉTRICA, 60X60X60CM | UN | 8 | 235.71 | 284.12 | 2272.96 | 0.06278%
10.8.2 | 101632 | SINAPI | RELÉ FOTOELÉTRICO PARA COMANDO DE ILUMINAÇÃO EXTERNA 1000 W - FORNECIMENTO E INSTALAÇÃO. AF_08/2020 | UN | 2 | 39.97 | 48.17 | 96.34 | 0.002661%
10.8.3 | 071451 | AGETOP CIVIL | INTERRUPTOR DIFERENCIAL RESIDUAL (D.R.) BIPOLAR DE 40A-30MA | Un | 4 | 187.69 | 226.24 | 904.96 | 0.025%
10.8.4 | 071452 | AGETOP CIVIL | INTERRUPTOR DIFERENCIAL RESIDUAL (D.R.) BIPOLAR DE 63A-30MA | Un | 2 | 190.29 | 229.37 | 458.74 | 0.01267%
10.8.5 | 065464 | SBC | PROTETOR DPS 275V 45,0KA CLASSE 2 EZ9L33145 SCHNEIDER | UN | 18 | 134.11 | 161.65 | 2909.7 | 0.08037%
10.8.6 | 9041 | ORSE | Dispositivo de proteção contra surto de tensão DPS 60kA - 275v | un | 4 | 87.21 | 105.12 | 420.48 | 0.01161%
10.8.7 | 7923 | ORSE | Terminal de compressão para cabo de 50 mm2 - fornecimento e instalação | un | 1 | 6.27 | 7.55 | 7.55 | 0.0002085%
10.8.8 | 7924 | ORSE | Terminal de compressão para cabo de 95 mm2 - fornecimento e instalação | un | 4 | 9.24 | 11.13 | 44.52 | 0.00123%
10.8.9 | 7927 | ORSE | Terminal de compressão para cabo de 16 mm2 - fornecimento e instalação | un | 18 | 2.85 | 3.43 | 61.74 | 0.001705%
11 |  |  | INSTALAÇÕES DE REDE, TELEFONE E MONITORAMENTO |  | 1 |  | 117225.23 | 117225.23 | 3.238%
11.1 |  |  | CABOS |  | 1 |  | 94720.96 | 94720.96 | 2.616%
11.1.1 | 98299 | SINAPI | CABO ELETRÔNICO CATEGORIA 6A, INSTALADO EM EDIFICAÇÃO INSTITUCIONAL - FORNECIMENTO E INSTALAÇÃO. AF_11/2019 | M | 2626.76 | 29.92 | 36.06 | 94720.96 | 2.616%
11.2 |  |  | TOMADAS |  | 1 |  | 3801.88 | 3801.88 | 0.105%
11.2.1 | PMCJ - 600 | Próprio | TOMADA DE REDE RJ45 (DOIS MÓDULOS) INCLUINDO PLACA + SUPORTE) - FORNECIMENTO E INSTALAÇÃO. AF_11/2019 | UN | 29 | 76.89 | 92.68 | 2687.72 | 0.07424%
11.2.2 | PMCJ - 921 | Próprio | TOMADA DE REDE COM ESPELHO CEGO - FORRO - FORNECIMENTO E INSTALAÇÃO. AF_11/2019 | UN | 7 | 15.14 | 18.24 | 127.68 | 0.003527%
11.2.3 | PMCJ - 672 | Próprio | TOMADA DE REDE PARA CAMERA - ESPELHO CEGO - FORNECIMENTO E INSTALAÇÃO. AF_11/2019 | UN | 46 | 15.14 | 18.24 | 839.04 | 0.02317%
11.2.4 | PMCJ - 922 | Próprio | TOMADA HDMI - FORNECIMENTO E INSTALAÇÃO. AF_11/2019 | UN | 1 | 122.32 | 147.44 | 147.44 | 0.004072%
11.3 |  |  | ELETRODUTOS |  | 1 |  | 18702.39 | 18702.39 | 0.5166%
11.3.1 | 062321 | SBC | ELETROCALHA PERFURADA TIPO ""U"" 200X100 CHAPA 18 SEM TAMPA | M | 81.57 | 64.47 | 77.71 | 6338.8 | 0.1751%
11.3.2 | 063149 | SBC | TAMPA DE ENCAIXE PARA ELETROCALHA 200mm (3 METROS) CHAPA 24 | UN | 27 | 52.9 | 63.76 | 1721.52 | 0.04755%
11.3.3 | 91835 | SINAPI | ELETRODUTO FLEXÍVEL CORRUGADO REFORÇADO, PVC, DN 25 MM (3/4"), PARA CIRCUITOS TERMINAIS, INSTALADO EM FORRO - FORNECIMENTO E INSTALAÇÃO. AF_03/2023_PA | M | 401.026 | 19.1 | 23.02 | 9231.61 | 0.255%
11.3.4 | 91855 | SINAPI | ELETRODUTO FLEXÍVEL CORRUGADO REFORÇADO, PVC, DN 25 MM (3/4"), PARA CIRCUITOS TERMINAIS, INSTALADO EM PAREDE - FORNECIMENTO E INSTALAÇÃO. AF_03/2023 | M | 92.8 | 10.87 | 13.1 | 1215.68 | 0.03358%
11.3.5 | 97668 | SINAPI | ELETRODUTO FLEXÍVEL CORRUGADO, PEAD, DN 63 (2"), PARA REDE ENTERRADA DE DISTRIBUIÇÃO DE ENERGIA ELÉTRICA - FORNECIMENTO E INSTALAÇÃO. AF_12/2021 | M | 14.45 | 11.19 | 13.48 | 194.78 | 0.00538%
12 |  |  | INSTALAÇÕES HIDRAULICAS |  | 1 |  | 41257.39 | 41257.39 | 1.14%
12.1 |  |  | TUBULAÇÃO |  | 1 |  | 7277.25 | 7277.25 | 0.201%
12.1.1 |  |  | 25MM |  | 1 |  | 4710.78 | 4710.78 | 0.1301%
12.1.1.1 | 89402 | SINAPI | TUBO, PVC, SOLDÁVEL, DE 25MM, INSTALADO EM RAMAL DE DISTRIBUIÇÃO DE ÁGUA - FORNECIMENTO E INSTALAÇÃO. AF_06/2022 | M | 252.72 | 11.54 | 13.91 | 3515.33 | 0.09709%
12.1.1.2 | 89409 | SINAPI | JOELHO 45 GRAUS, PVC, SOLDÁVEL, DN 25MM, INSTALADO EM RAMAL DE DISTRIBUIÇÃO DE ÁGUA - FORNECIMENTO E INSTALAÇÃO. AF_06/2022 | UN | 73 | 9.02 | 10.87 | 793.51 | 0.02192%
12.1.1.3 | 89440 | SINAPI | TE, PVC, SOLDÁVEL, DN 25MM, INSTALADO EM RAMAL DE DISTRIBUIÇÃO DE ÁGUA - FORNECIMENTO E INSTALAÇÃO. AF_06/2022 | UN | 29 | 11.5 | 13.86 | 401.94 | 0.0111%
12.1.2 |  |  | 50MM |  | 1 |  | 2566.47 | 2566.47 | 0.07089%
12.1.2.1 | 103979 | SINAPI | TUBO, PVC, SOLDÁVEL, DE 50MM, INSTALADO EM RAMAL DE DISTRIBUIÇÃO DE ÁGUA - FORNECIMENTO E INSTALAÇÃO. AF_06/2022 | M | 63.9 | 27.71 | 33.4 | 2134.26 | 0.05895%
12.1.2.2 | 103984 | SINAPI | JOELHO 90 GRAUS, PVC, SOLDÁVEL, DN 50MM, INSTALADO EM RAMAL DE DISTRIBUIÇÃO DE ÁGUA - FORNECIMENTO E INSTALAÇÃO. AF_06/2022 | UN | 4 | 18.64 | 22.46 | 89.84 | 0.002481%
12.1.2.3 | 104004 | SINAPI | TE, PVC, SOLDÁVEL, DN 50MM, INSTALADO EM RAMAL DE DISTRIBUIÇÃO DE ÁGUA - FORNECIMENTO E INSTALAÇÃO. AF_06/2022 | UN | 1 | 28.22 | 34.01 | 34.01 | 0.0009394%
12.1.2.4 | 105189 | SINAPI | TE DE REDUÇÃO, PVC, SOLDÁVEL, 90 GRAUS, DN 50 MM X 25 MM, INSTALADO EM RESERVAÇÃO PREDIAL DE ÁGUA - FORNECIMENTO E INSTALAÇÃO. AF_04/2024 | UN | 8 | 20.35 | 24.52 | 196.16 | 0.005418%
12.1.2.5 | 1103 | ORSE | Cruzeta de pvc rígido soldável, marrom, diâm = 50mm | un | 1 | 56.12 | 67.64 | 67.64 | 0.001868%
12.1.2.6 | 105234 | SINAPI | BUCHA DE REDUÇÃO PVC, SOLDÁVEL, LONGA, DN 50 X 25 MM, INSTALADO EM RESERVAÇÃO PREDIAL DE ÁGUA - FORNECIMENTO E INSTALAÇÃO. AF_04/2024 | UN | 4 | 9.25 | 11.14 | 44.56 | 0.001231%
12.2 |  |  | RESERVATÓRIO |  | 1 |  | 32649.44 | 32649.44 | 0.9018%
12.2.1 | 7107375 | SICRO3 | Fornecimento e instalação de reservatório metálico tipo taça de 10.000 litros pintura interna e externa com escada de acesso e base de concreto armado - areia e brita comerciais (Base conforme orientação do fabricante) | un | 1 | 27085.98 | 32649.44 | 32649.44 | 0.9018%
12.3 |  |  | ACESSÓRIOS |  | 1 |  | 1330.7 | 1330.7 | 0.03675%
12.3.1 | 95648 | SINAPI | KIT CAVALETE PARA MEDIÇÃO DE ÁGUA - ENTRADA INDIVIDUALIZADA, EM CPVC DN 28 MM (1"), PARA 1 MEDIDOR - FORNECIMENTO E INSTALAÇÃO (EXCLUSIVE HIDRÔMETRO). AF_03/2024 | UN | 1 | 597.48 | 720.2 | 720.2 | 0.01989%
12.3.2 | 74238/002 | SINAPI | PORTAO EM TELA ARAME GALVANIZADO N.12 MALHA 2" E MOLDURA EM TUBOS DE ACO COM DUAS FOLHAS DE ABRIR, INCLUSO FERRAGENS | m² | 0.5 | 1012.95 | 1221 | 610.5 | 0.01686%
13 |  |  | INSTALAÇÕES SANITARIAS |  | 1 |  | 24853.57 | 24853.57 | 0.6865%
13.1 |  |  | TUBULAÇÃO |  | 1 |  | 5281.56 | 5281.56 | 0.1459%
13.1.1 |  |  | 40MM |  | 1 |  | 2562.71 | 2562.71 | 0.07078%
13.1.1.1 | 89711 | SINAPI | TUBO PVC, SERIE NORMAL, ESGOTO PREDIAL, DN 40 MM, FORNECIDO E INSTALADO EM RAMAL DE DESCARGA OU RAMAL DE ESGOTO SANITÁRIO. AF_08/2022 | M | 78.72 | 20.5 | 24.71 | 1945.17 | 0.05373%
13.1.1.2 | 89724 | SINAPI | JOELHO 90 GRAUS, PVC, SERIE NORMAL, ESGOTO PREDIAL, DN 40 MM, JUNTA SOLDÁVEL, FORNECIDO E INSTALADO EM RAMAL DE DESCARGA OU RAMAL DE ESGOTO SANITÁRIO. AF_08/2022 | UN | 48 | 10.07 | 12.13 | 582.24 | 0.01608%
13.1.1.3 | 89782 | SINAPI | TE, PVC, SERIE NORMAL, ESGOTO PREDIAL, DN 40 X 40 MM, JUNTA SOLDÁVEL, FORNECIDO E INSTALADO EM RAMAL DE DESCARGA OU RAMAL DE ESGOTO SANITÁRIO. AF_08/2022 | UN | 2 | 14.65 | 17.65 | 35.3 | 0.000975%
13.1.2 |  |  | 100MM |  | 1 |  | 2718.85 | 2718.85 | 0.07509%
13.1.2.1 | 89714 | SINAPI | TUBO PVC, SERIE NORMAL, ESGOTO PREDIAL, DN 100 MM, FORNECIDO E INSTALADO EM RAMAL DE DESCARGA OU RAMAL DE ESGOTO SANITÁRIO. AF_08/2022 | M | 57.42 | 36.42 | 43.9 | 2520.73 | 0.06962%
13.1.2.2 | 89744 | SINAPI | JOELHO 90 GRAUS, PVC, SERIE NORMAL, ESGOTO PREDIAL, DN 100 MM, JUNTA ELÁSTICA, FORNECIDO E INSTALADO EM RAMAL DE DESCARGA OU RAMAL DE ESGOTO SANITÁRIO. AF_08/2022 | UN | 6 | 27.4 | 33.02 | 198.12 | 0.005472%
13.2 |  |  | SUMIDOURO E TANQUE SÉPTICO |  | 1 |  | 19572.01 | 19572.01 | 0.5406%
13.2.1 | 98053 | SINAPI | TANQUE SÉPTICO CIRCULAR, EM CONCRETO PRÉ-MOLDADO, DIÂMETRO INTERNO = 1,40 M, ALTURA INTERNA = 2,50 M, VOLUME ÚTIL: 3463,6 L (PARA 13 CONTRIBUINTES). AF_12/2020_PA | UN | 1 | 2942.83 | 3547.28 | 3547.28 | 0.09798%
13.2.2 | 98059 | SINAPI | FILTRO ANAERÓBIO CIRCULAR, EM CONCRETO PRÉ-MOLDADO, DIÂMETRO INTERNO = 1,88 M, ALTURA INTERNA = 1,50 M, VOLUME ÚTIL: 3331,1 L (PARA 19 CONTRIBUINTES). AF_12/2020_PA | UN | 1 | 4101.73 | 4944.22 | 4944.22 | 0.1366%
13.2.3 | 98064 | SINAPI | SUMIDOURO CIRCULAR, EM CONCRETO PRÉ-MOLDADO, DIÂMETRO INTERNO = 2,38 M, ALTURA INTERNA = 3,0 M, ÁREA DE INFILTRAÇÃO: 25 M² (PARA 10 CONTRIBUINTES). AF_12/2020_PA | UN | 1 | 5654.65 | 6816.11 | 6816.11 | 0.1883%
13.2.4 | 98104 | SINAPI | CAIXA DE GORDURA SIMPLES (CAPACIDADE: 36L), RETANGULAR, EM ALVENARIA COM TIJOLOS CERÂMICOS MACIÇOS, DIMENSÕES INTERNAS = 0,2X0,4 M, ALTURA INTERNA = 0,8 M. AF_12/2020 | UN | 1 | 391.07 | 471.39 | 471.39 | 0.01302%
13.2.5 | PMCJ - 018 | Próprio | CAIXA DE INSPEÇÃO DE ALVENARIA (TIJOLO MACIÇO) 60X60X60CM | UN | 13 | 242.06 | 291.77 | 3793.01 | 0.1048%
14 |  |  | CLIMATIZAÇÃO |  | 1 |  | 90596.26 | 90596.26 | 2.502%
14.1 |  |  | APARELHOS |  | 1 |  | 87424.3 | 87424.3 | 2.415%
14.1.1 | 103244 | SINAPI | AR CONDICIONADO SPLIT INVERTER, HI-WALL (PAREDE), 9000 BTU/H, CICLO FRIO - FORNECIMENTO E INSTALAÇÃO. AF_11/2021_PE | UN | 4 | 2967.39 | 3576.89 | 14307.56 | 0.3952%
14.1.2 | 103247 | SINAPI | AR CONDICIONADO SPLIT INVERTER, HI-WALL (PAREDE), 12000 BTU/H, CICLO FRIO - FORNECIMENTO E INSTALAÇÃO. AF_11/2021_PE | UN | 8 | 3300.83 | 3978.82 | 31830.56 | 0.8792%
14.1.3 | 103250 | SINAPI | AR CONDICIONADO SPLIT INVERTER, HI-WALL (PAREDE), 18000 BTU/H, CICLO FRIO - FORNECIMENTO E INSTALAÇÃO. AF_11/2021_PE | UN | 3 | 4821.27 | 5811.55 | 17434.65 | 0.4815%
14.1.4 | 103253 | SINAPI | AR CONDICIONADO SPLIT INVERTER, HI-WALL (PAREDE), 24000 BTU/H, CICLO FRIO - FORNECIMENTO E INSTALAÇÃO. AF_11/2021_PE | UN | 3 | 6595.75 | 7950.51 | 23851.53 | 0.6588%
14.2 |  |  | INSTALAÇÃO |  | 1 |  | 3171.96 | 3171.96 | 0.08761%
14.2.1 | PMCJ - 441 | Próprio | CAIXA DE PASSAGEM SPLIT PARA AR CONDICIONADO, INCLUSO TUBOS PARA DRENO, FORNECIMENTO E INSTALAÇÃO | UN | 18 | 146.2 | 176.22 | 3171.96 | 0.08761%
15 |  |  | LOUÇAS METAIS E ACESSÓRIOS |  | 1 |  | 67042.62 | 67042.62 | 1.852%
15.1 |  |  | FACHADA / EXTERIOR |  | 1 |  | 12722.98 | 12722.98 | 0.3514%
15.1.1 | 12045 | ORSE | Letra em aço inox escovado/polido 40 x 40cm - instalado | un | 44 | 215.55 | 259.82 | 11432.08 | 0.3158%
15.1.2 | 86914 | SINAPI | TORNEIRA CROMADA 1/2" OU 3/4" PARA TANQUE, PADRÃO MÉDIO - FORNECIMENTO E INSTALAÇÃO. AF_01/2020 | UN | 10 | 107.1 | 129.09 | 1290.9 | 0.03565%
15.2 |  |  | BANHEIROS |  | 1 |  | 8748.49 | 8748.49 | 0.2416%
15.2.1 | PMCJ - 899 | Próprio | CONJUNTO DE VASO SANITÁRIO SIFONADO COM CAIXA ACOPLADA PARA PCD LOUÇA BRANCA - PADRÃO MÉDIO, ENGATE FLEXÍVEL EM METAL CROMADO 1/2 X 40CM - FORNECIMENTO E INSTALAÇÃO. AF_01/2020 | UN | 2 | 1125.52 | 1356.7 | 2713.4 | 0.07494%
15.2.2 | PMCJ - 596 | Próprio | BANCADA DE GRANITO CINZA POLIDO, DE 0,80 X 0,50 M - INCLUSO CUBA DE EMBUTIR OVAL EM LOUÇA BRANCA E TORNEIRA CROMADA DE MESA MONOCOMANDO- FORNECIMENTO E INSTALAÇÃO. AF_01/2020 | UN | 2 | 1330.69 | 1604.01 | 3208.02 | 0.08861%
15.2.3 | 4287 | ORSE | Dispenser para toalha interfolhada | un | 2 | 54.15 | 65.27 | 130.54 | 0.003606%
15.2.4 | 95544 | SINAPI | PAPELEIRA DE PAREDE EM METAL CROMADO SEM TAMPA, INCLUSO FIXAÇÃO. AF_01/2020 | UN | 2 | 43.43 | 52.35 | 104.7 | 0.002892%
15.2.5 | 85005 | SINAPI | ESPELHO CRISTAL, ESPESSURA 4MM, COM PARAFUSOS DE FIXACAO, SEM MOLDURA (0,40 m X 0,60 m X 2 UN) | m² | 0.48 | 669.88 | 807.47 | 387.58 | 0.0107%
15.2.6 | 95547 | SINAPI | SABONETEIRA PLASTICA TIPO DISPENSER PARA SABONETE LIQUIDO COM RESERVATORIO 800 A 1500 ML, INCLUSO FIXAÇÃO. AF_01/2020 | UN | 2 | 58.08 | 70 | 140 | 0.003867%
15.2.7 | 100856 | SINAPI | MANOPLA E CANOPLA CROMADA - FORNECIMENTO E INSTALAÇÃO. AF_01/2020 | UN | 1 | 41.23 | 49.69 | 49.69 | 0.001372%
15.2.8 | 104327 | SINAPI | RALO SIFONADO REDONDO, PVC, DN 100 X 40 MM, JUNTA SOLDÁVEL, FORNECIDO E INSTALADO EM RAMAL DE DESCARGA OU EM RAMAL DE ESGOTO SANITÁRIO. AF_08/2022 | UN | 2 | 18.23 | 21.97 | 43.94 | 0.001214%
15.2.9 | 05.05.037 | FDE | BS-08 BANCADA PARA FRALDÁRIO | M | 1.6 | 1021.77 | 1231.64 | 1970.62 | 0.05443%
15.3 |  |  | VESTIÁRIOS |  | 1 |  | 15632.35 | 15632.35 | 0.4318%
15.3.1 | PMCJ - 899 | Próprio | CONJUNTO DE VASO SANITÁRIO SIFONADO COM CAIXA ACOPLADA PARA PCD LOUÇA BRANCA - PADRÃO MÉDIO, ENGATE FLEXÍVEL EM METAL CROMADO 1/2 X 40CM - FORNECIMENTO E INSTALAÇÃO. AF_01/2020 | UN | 4 | 1125.52 | 1356.7 | 5426.8 | 0.1499%
15.3.2 | PMCJ - 596 | Próprio | BANCADA DE GRANITO CINZA POLIDO, DE 0,80 X 0,50 M - INCLUSO CUBA DE EMBUTIR OVAL EM LOUÇA BRANCA E TORNEIRA CROMADA DE MESA MONOCOMANDO- FORNECIMENTO E INSTALAÇÃO. AF_01/2020 | UN | 4 | 1330.69 | 1604.01 | 6416.04 | 0.1772%
15.3.3 | 190312 | SBC | CHUVEIRO SPOT COM TUBO CROMADO 1977C.CT DECA | UN | 4 | 287.04 | 345.99 | 1383.96 | 0.03823%
15.3.4 | 4287 | ORSE | Dispenser para toalha interfolhada | un | 4 | 54.15 | 65.27 | 261.08 | 0.007211%
15.3.5 | 95544 | SINAPI | PAPELEIRA DE PAREDE EM METAL CROMADO SEM TAMPA, INCLUSO FIXAÇÃO. AF_01/2020 | UN | 4 | 43.43 | 52.35 | 209.4 | 0.005784%
15.3.6 | 95543 | SINAPI | PORTA TOALHA BANHO EM METAL CROMADO, TIPO BARRA, INCLUSO FIXAÇÃO. AF_01/2020 | UN | 4 | 59.85 | 72.14 | 288.56 | 0.00797%
15.3.7 | 85005 | SINAPI | ESPELHO CRISTAL, ESPESSURA 4MM, COM PARAFUSOS DE FIXACAO, SEM MOLDURA (0,40 m X 0,60 m X 4 UN) | m² | 0.96 | 669.88 | 807.47 | 775.17 | 0.02141%
15.3.8 | 95547 | SINAPI | SABONETEIRA PLASTICA TIPO DISPENSER PARA SABONETE LIQUIDO COM RESERVATORIO 800 A 1500 ML, INCLUSO FIXAÇÃO. AF_01/2020 | UN | 4 | 58.08 | 70 | 280 | 0.007734%
15.3.9 | 95545 | SINAPI | SABONETEIRA DE PAREDE EM METAL CROMADO, INCLUSO FIXAÇÃO. AF_01/2020 | UN | 4 | 42.59 | 51.33 | 205.32 | 0.005671%
15.3.10 | 100856 | SINAPI | MANOPLA E CANOPLA CROMADA - FORNECIMENTO E INSTALAÇÃO. AF_01/2020 | UN | 6 | 41.23 | 49.69 | 298.14 | 0.008235%
15.3.11 | 104327 | SINAPI | RALO SIFONADO REDONDO, PVC, DN 100 X 40 MM, JUNTA SOLDÁVEL, FORNECIDO E INSTALADO EM RAMAL DE DESCARGA OU EM RAMAL DE ESGOTO SANITÁRIO. AF_08/2022 | UN | 4 | 18.23 | 21.97 | 87.88 | 0.002427%
15.4 |  |  | SALA DE AVALIAÇÃO |  | 1 |  | 2668.63 | 2668.63 | 0.07371%
15.4.1 | 95547 | SINAPI | SABONETEIRA PLASTICA TIPO DISPENSER PARA SABONETE LIQUIDO COM RESERVATORIO 800 A 1500 ML, INCLUSO FIXAÇÃO. AF_01/2020 | UN | 1 | 58.08 | 70 | 70 | 0.001933%
15.4.2 | 100856 | SINAPI | MANOPLA E CANOPLA CROMADA - FORNECIMENTO E INSTALAÇÃO. AF_01/2020 | UN | 1 | 41.23 | 49.69 | 49.69 | 0.001372%
15.4.3 | PMCJ - 597 | Próprio | BANCADA DE GRANITO CINZA POLIDO, DE 2,00 X 0,60 M - INCLUSO CUBA DE EMBUTIR DE AÇO INOXIDÁVEL E TORNEIRA CROMADA TUBO MÓVEL DE MESA - FORNECIMENTO E INSTALAÇÃO. AF_01/2020 | UN | 1 | 2096.38 | 2526.97 | 2526.97 | 0.0698%
15.4.4 | 104327 | SINAPI | RALO SIFONADO REDONDO, PVC, DN 100 X 40 MM, JUNTA SOLDÁVEL, FORNECIDO E INSTALADO EM RAMAL DE DESCARGA OU EM RAMAL DE ESGOTO SANITÁRIO. AF_08/2022 | UN | 1 | 18.23 | 21.97 | 21.97 | 0.0006068%
15.5 |  |  | APOIO FISIOTERAPIA |  | 1 |  | 2646.66 | 2646.66 | 0.0731%
15.5.1 | 95547 | SINAPI | SABONETEIRA PLASTICA TIPO DISPENSER PARA SABONETE LIQUIDO COM RESERVATORIO 800 A 1500 ML, INCLUSO FIXAÇÃO. AF_01/2020 | UN | 1 | 58.08 | 70 | 70 | 0.001933%
15.5.2 | 100856 | SINAPI | MANOPLA E CANOPLA CROMADA - FORNECIMENTO E INSTALAÇÃO. AF_01/2020 | UN | 1 | 41.23 | 49.69 | 49.69 | 0.001372%
15.5.3 | PMCJ - 597 | Próprio | BANCADA DE GRANITO CINZA POLIDO, DE 2,00 X 0,60 M - INCLUSO CUBA DE EMBUTIR DE AÇO INOXIDÁVEL E TORNEIRA CROMADA TUBO MÓVEL DE MESA - FORNECIMENTO E INSTALAÇÃO. AF_01/2020 | UN | 1 | 2096.38 | 2526.97 | 2526.97 | 0.0698%
15.6 |  |  | AREA DA PISCINA |  | 1 |  | 288.56 | 288.56 | 0.00797%
15.6.1 | 95543 | SINAPI | PORTA TOALHA BANHO EM METAL CROMADO, TIPO BARRA, INCLUSO FIXAÇÃO. AF_01/2020 | UN | 4 | 59.85 | 72.14 | 288.56 | 0.00797%
15.7 |  |  | FISIOTERAPIA |  | 1 |  | 12938.79 | 12938.79 | 0.3574%
15.7.1 | 7887 | ORSE | Cortina divisória de leito em PVC (vinil), largura de 1,80m, com trilhos e acessórios, da Br Goods ou similar - fornecimento | m | 17.2 | 544.31 | 656.11 | 11285.09 | 0.3117%
15.7.2 | PMCJ - 596 | Próprio | BANCADA DE GRANITO CINZA POLIDO, DE 0,80 X 0,50 M - INCLUSO CUBA DE EMBUTIR OVAL EM LOUÇA BRANCA E TORNEIRA CROMADA DE MESA MONOCOMANDO- FORNECIMENTO E INSTALAÇÃO. AF_01/2020 | UN | 1 | 1330.69 | 1604.01 | 1604.01 | 0.0443%
15.7.3 | 100856 | SINAPI | MANOPLA E CANOPLA CROMADA - FORNECIMENTO E INSTALAÇÃO. AF_01/2020 | UN | 1 | 41.23 | 49.69 | 49.69 | 0.001372%
15.8 |  |  | RECEPÇÃO |  | 1 |  | 1032.12 | 1032.12 | 0.02851%
15.8.1 | 802 | ORSE | Bebedouro elétrico de pressão 40 litros inox, 220v, Masterfrio ou similar | un | 1 | 815.03 | 982.43 | 982.43 | 0.02713%
15.8.2 | 100856 | SINAPI | MANOPLA E CANOPLA CROMADA - FORNECIMENTO E INSTALAÇÃO. AF_01/2020 | UN | 1 | 41.23 | 49.69 | 49.69 | 0.001372%
15.9 |  |  | CIRCULAÇÃO |  | 1 |  | 1032.12 | 1032.12 | 0.02851%
15.9.1 | 802 | ORSE | Bebedouro elétrico de pressão 40 litros inox, 220v, Masterfrio ou similar | un | 1 | 815.03 | 982.43 | 982.43 | 0.02713%
15.9.2 | 100856 | SINAPI | MANOPLA E CANOPLA CROMADA - FORNECIMENTO E INSTALAÇÃO. AF_01/2020 | UN | 1 | 41.23 | 49.69 | 49.69 | 0.001372%
15.10 |  |  | PRATICAS INTEGRATIVAS |  | 1 |  | 1675.67 | 1675.67 | 0.04628%
15.10.1 | 100856 | SINAPI | MANOPLA E CANOPLA CROMADA - FORNECIMENTO E INSTALAÇÃO. AF_01/2020 | UN | 1 | 41.23 | 49.69 | 49.69 | 0.001372%
15.10.2 | PMCJ - 596 | Próprio | BANCADA DE GRANITO CINZA POLIDO, DE 0,80 X 0,50 M - INCLUSO CUBA DE EMBUTIR OVAL EM LOUÇA BRANCA E TORNEIRA CROMADA DE MESA MONOCOMANDO- FORNECIMENTO E INSTALAÇÃO. AF_01/2020 | UN | 1 | 1330.69 | 1604.01 | 1604.01 | 0.0443%
15.10.3 | 104327 | SINAPI | RALO SIFONADO REDONDO, PVC, DN 100 X 40 MM, JUNTA SOLDÁVEL, FORNECIDO E INSTALADO EM RAMAL DE DESCARGA OU EM RAMAL DE ESGOTO SANITÁRIO. AF_08/2022 | UN | 1 | 18.23 | 21.97 | 21.97 | 0.0006068%
15.11 |  |  | COPA |  | 1 |  | 2598.63 | 2598.63 | 0.07177%
15.11.1 | 100856 | SINAPI | MANOPLA E CANOPLA CROMADA - FORNECIMENTO E INSTALAÇÃO. AF_01/2020 | UN | 1 | 41.23 | 49.69 | 49.69 | 0.001372%
15.11.2 | PMCJ - 597 | Próprio | BANCADA DE GRANITO CINZA POLIDO, DE 2,00 X 0,60 M - INCLUSO CUBA DE EMBUTIR DE AÇO INOXIDÁVEL E TORNEIRA CROMADA TUBO MÓVEL DE MESA - FORNECIMENTO E INSTALAÇÃO. AF_01/2020 | UN | 1 | 2096.38 | 2526.97 | 2526.97 | 0.0698%
15.11.3 | 104327 | SINAPI | RALO SIFONADO REDONDO, PVC, DN 100 X 40 MM, JUNTA SOLDÁVEL, FORNECIDO E INSTALADO EM RAMAL DE DESCARGA OU EM RAMAL DE ESGOTO SANITÁRIO. AF_08/2022 | UN | 1 | 18.23 | 21.97 | 21.97 | 0.0006068%
15.12 |  |  | DML |  | 1 |  | 3230.89 | 3230.89 | 0.08924%
15.12.1 | 100856 | SINAPI | MANOPLA E CANOPLA CROMADA - FORNECIMENTO E INSTALAÇÃO. AF_01/2020 | UN | 1 | 41.23 | 49.69 | 49.69 | 0.001372%
15.12.2 | 86927 | SINAPI | TANQUE DE MÁRMORE SINTÉTICO SUSPENSO, 22L OU EQUIVALENTE, INCLUSO SIFÃO TIPO GARRAFA EM PVC, VÁLVULA PLÁSTICA E TORNEIRA DE METAL CROMADO PADRÃO POPULAR - FORNEC. E INSTALAÇÃO. AF_01/2020 | UN | 1 | 417.43 | 503.17 | 503.17 | 0.0139%
15.12.3 | PMCJ - 597 | Próprio | BANCADA DE GRANITO CINZA POLIDO, DE 2,00 X 0,60 M - INCLUSO CUBA DE EMBUTIR DE AÇO INOXIDÁVEL E TORNEIRA CROMADA TUBO MÓVEL DE MESA - FORNECIMENTO E INSTALAÇÃO. AF_01/2020 | UN | 1 | 2096.38 | 2526.97 | 2526.97 | 0.0698%
15.12.4 | 104327 | SINAPI | RALO SIFONADO REDONDO, PVC, DN 100 X 40 MM, JUNTA SOLDÁVEL, FORNECIDO E INSTALADO EM RAMAL DE DESCARGA OU EM RAMAL DE ESGOTO SANITÁRIO. AF_08/2022 | UN | 1 | 18.23 | 21.97 | 21.97 | 0.0006068%
15.12.5 | 86914 | SINAPI | TORNEIRA CROMADA 1/2" OU 3/4" PARA TANQUE, PADRÃO MÉDIO - FORNECIMENTO E INSTALAÇÃO. AF_01/2020 | UN | 1 | 107.1 | 129.09 | 129.09 | 0.003565%
15.13 |  |  | CASA DE BOMBAS |  | 1 |  | 151.06 | 151.06 | 0.004172%
15.13.1 | 104327 | SINAPI | RALO SIFONADO REDONDO, PVC, DN 100 X 40 MM, JUNTA SOLDÁVEL, FORNECIDO E INSTALADO EM RAMAL DE DESCARGA OU EM RAMAL DE ESGOTO SANITÁRIO. AF_08/2022 | UN | 1 | 18.23 | 21.97 | 21.97 | 0.0006068%
15.13.2 | 86914 | SINAPI | TORNEIRA CROMADA 1/2" OU 3/4" PARA TANQUE, PADRÃO MÉDIO - FORNECIMENTO E INSTALAÇÃO. AF_01/2020 | UN | 1 | 107.1 | 129.09 | 129.09 | 0.003565%
15.14 |  |  | TRIAGEM |  | 1 |  | 1675.67 | 1675.67 | 0.04628%
15.14.1 | PMCJ - 596 | Próprio | BANCADA DE GRANITO CINZA POLIDO, DE 0,80 X 0,50 M - INCLUSO CUBA DE EMBUTIR OVAL EM LOUÇA BRANCA E TORNEIRA CROMADA DE MESA MONOCOMANDO- FORNECIMENTO E INSTALAÇÃO. AF_01/2020 | UN | 1 | 1330.69 | 1604.01 | 1604.01 | 0.0443%
15.14.2 | 104327 | SINAPI | RALO SIFONADO REDONDO, PVC, DN 100 X 40 MM, JUNTA SOLDÁVEL, FORNECIDO E INSTALADO EM RAMAL DE DESCARGA OU EM RAMAL DE ESGOTO SANITÁRIO. AF_08/2022 | UN | 1 | 18.23 | 21.97 | 21.97 | 0.0006068%
15.14.3 | 100856 | SINAPI | MANOPLA E CANOPLA CROMADA - FORNECIMENTO E INSTALAÇÃO. AF_01/2020 | UN | 1 | 41.23 | 49.69 | 49.69 | 0.001372%
16 |  |  | PISCINA |  | 1 |  | 287914.9 | 287914.9 | 7.952%
16.1 |  |  | ESTRUTURAL |  | 1 |  | 50337.85 | 50337.85 | 1.39%
16.1.1 | 92801 | SINAPI | CORTE E DOBRA DE AÇO CA-50, DIÂMETRO DE 6,3 MM. AF_06/2022 | KG | 185 | 11.49 | 13.85 | 2562.25 | 0.07077%
16.1.2 | 92804 | SINAPI | CORTE E DOBRA DE AÇO CA-50, DIÂMETRO DE 12,5 MM. AF_06/2022 | KG | 746 | 9.17 | 11.05 | 8243.3 | 0.2277%
16.1.3 | 92805 | SINAPI | CORTE E DOBRA DE AÇO CA-50, DIÂMETRO DE 16,0 MM. AF_06/2022 | KG | 252 | 9.1 | 10.96 | 2761.92 | 0.07628%
16.1.4 | 92800 | SINAPI | CORTE E DOBRA DE AÇO CA-60, DIÂMETRO DE 5,0 MM. AF_06/2022 | KG | 517 | 11.19 | 13.48 | 6969.16 | 0.1925%
16.1.5 | 97096 | SINAPI | CONCRETAGEM DE RADIER, PISO DE CONCRETO OU LAJE SOBRE SOLO, FCK 30 MPA - LANÇAMENTO, ADENSAMENTO E ACABAMENTO. AF_09/2021 | m³ | 10.91 | 840.44 | 1013.06 | 11052.48 | 0.3053%
16.1.6 | 100349 | SINAPI | CONCRETAGEM DE CORTINA DE CONTENÇÃO, ATRAVÉS DE BOMBA - LANÇAMENTO, ADENSAMENTO E ACABAMENTO. AF_07/2019 | m³ | 10.26 | 882.83 | 1064.16 | 10918.28 | 0.3016%
16.1.7 | 103669 | SINAPI | CONCRETAGEM DE PILARES, FCK = 25 MPA, COM USO DE BALDES - LANÇAMENTO, ADENSAMENTO E ACABAMENTO. AF_02/2022 | m³ | 0.34 | 1157.17 | 1394.85 | 474.24 | 0.0131%
16.1.8 | 96555 | SINAPI | CONCRETAGEM DE BLOCO DE COROAMENTO OU VIGA BALDRAME, FCK 30 MPA, COM USO DE JERICA - LANÇAMENTO, ADENSAMENTO E ACABAMENTO. AF_01/2024 | m³ | 1.72 | 819.67 | 988.03 | 1699.41 | 0.04694%
16.1.9 | 100341 | SINAPI | FABRICAÇÃO, MONTAGEM E DESMONTAGEM DE FÔRMA PARA CORTINA DE CONTENÇÃO, EM CHAPA DE MADEIRA COMPENSADA PLASTIFICADA, E = 18 MM, 10 UTILIZAÇÕES. AF_07/2019 | m² | 102.59 | 45.75 | 55.14 | 5656.81 | 0.1562%
16.2 |  |  | ESCADAS E RAMPAS |  | 1 |  | 35509.17 | 35509.17 | 0.9808%
16.2.1 | 105001 | SINAPI | RAMPA DE ACESSIBILIDADE PARA ACESSO A EDIFICAÇÕES COM INCLINAÇÃO DE 8,33% EM CONCRETO MOLDADO IN LOCO, COM LARGURA DE 1,50M, FCK 25MPA, NÃO ARMADA, COM JUNTA A CADA 2M COM CORTE À SECO. AF_03/2024_PA | M | 20.2 | 1458.34 | 1757.88 | 35509.17 | 0.9808%
16.3 |  |  | REVESTIMENTO |  | 1 |  | 119948.24 | 119948.24 | 3.313%
16.3.1 | 98554 | SINAPI | IMPERMEABILIZAÇÃO DE SUPERFÍCIE COM MEMBRANA À BASE DE RESINA ACRÍLICA, 3 DEMÃOS. AF_09/2023 | m² | 184.42 | 46.17 | 55.65 | 10262.97 | 0.2835%
16.3.2 | 87879 | SINAPI | CHAPISCO APLICADO EM ALVENARIAS E ESTRUTURAS DE CONCRETO INTERNAS, COM COLHER DE PEDREIRO. ARGAMASSA TRAÇO 1:3 COM PREPARO EM BETONEIRA 400L. AF_10/2022 | m² | 134.49 | 4.43 | 5.33 | 716.83 | 0.0198%
16.3.3 | PMCJ - 900 | Próprio | EMBOÇO OU MASSA ÚNICA EM ARGAMASSA TRAÇO 1:3, COM ADITIVO IMPERMEABILIZANTE, PREPARO MECÂNICO COM BETONEIRA 400 L, APLICADA MANUALMENTE EM PAREDES EXTERNAS E INTERNAS, ESPESSURA DE 25 MM. | m² | 134.49 | 35.16 | 42.38 | 5699.68 | 0.1574%
16.3.4 | PMCJ - 535 | Próprio | REVESTIMENTO CERÂMICO COM PLACAS TIPO PASTILHA DE DIMENSÕES 5 X 5 CM (PLACAS DE 30 X 30 CM) CM APLICADAS COM ARGAMASSA IMPERMEABILIZANTE, COLEGEM DUPLA E ACABAMENTO COM REJUNTE EPÓXI PARA PISCINAS. | m² | 184.42 | 428.52 | 516.53 | 95258.46 | 2.631%
16.3.5 | 98671 | SINAPI | PISO EM GRANITO APLICADO EM AMBIENTES INTERNOS. AF_09/2020 | m² | 15.04 | 441.85 | 532.6 | 8010.3 | 0.2212%
16.4 |  |  | EQUIPAMENTOS E INTALAÇÕES |  | 1 |  | 45803.17 | 45803.17 | 1.265%
16.4.1 | PMCJ - 559 | Próprio | RALO DE FUNDO PARA PISCINA JACUZZI JGF195R - PRATA - FORNECIMENTO E INSTALAÇÃO | UN | 2 | 215.7 | 260 | 520 | 0.01436%
16.4.2 | PMCJ - 560 | Próprio | DISPOSITIVO DE RETORNO JACUZZI DR50 CR38 LATÃO CROMADO - FORNECIMENTO E INSTALAÇÃO | UN | 2 | 198.78 | 239.6 | 479.2 | 0.01324%
16.4.3 | PMCJ - 554 | Próprio | DISPOSITIVO DE ASPIRAÇÃO PARA PISCINAS JACUZZI VF 20 CROMADO - FORNECIMENTO E INSTALAÇÃO | UN | 1 | 253.11 | 305.09 | 305.09 | 0.008427%
16.4.4 | PMCJ - 553 | Próprio | COADEIRA SKIMMER JACUZZI EC-LI - PARA PISCINA DE CONCRETO - FORNECIMENTO E INTALAÇÃO | UN | 1 | 1031.78 | 1243.7 | 1243.7 | 0.03435%
16.4.5 | PMCJ - 916 | Próprio | BOMBA PARA PISCINA JACUZZI BMC-75 3/4 CV MONOFÁSICA 110/220v - 78.000 LITROS | un | 2 | 1231.02 | 1483.87 | 2967.74 | 0.08197%
16.4.6 | PMCJ - 917 | Próprio | FILTRO PARA PISCINA JACUZZI FM-50 ATE 78.000L - FORNECIMENTO E INSTALAÇÃO | un | 1 | 1339.86 | 1615.06 | 1615.06 | 0.04461%
16.4.7 | PMCJ - 918 | Próprio | TROCADOR DE CALOR PARA PISCINAS ATÉ 79M³ SODRAMAR SD-105 BIFÁSICO 220V | un | 1 | 25250.2 | 30436.59 | 30436.59 | 0.8407%
16.4.8 | PMCJ - 919 | Próprio | GERADOR DE CLORO A BASE DE SAL GS 20 - FORNECIMENTO E INSTALAÇÃO | un | 1 | 6832.42 | 8235.79 | 8235.79 | 0.2275%
16.5 |  |  | ACESSÓRIOS |  | 1 |  | 36316.47 | 36316.47 | 1.003%
16.5.1 | PMCJ - 536 | Próprio | BARRA DE APOIO RETA, EM ACO INOX POLIDO, FIXADA NA PAREDE - FORNECIMENTO E INSTALAÇÃO. | M | 20.4 | 187.2 | 225.65 | 4603.26 | 0.1271%
16.5.2 | 112561 | SBC | GUARDA-CORPO EM TUBO DE AǏ INOX (NBR 9050) | M | 41.38 | 635.8 | 766.39 | 31713.21 | 0.8759%
17 |  |  | DEPÓSITO DE RESIDUOS |  | 1 |  | 28119.72 | 28119.72 | 0.7767%
17.1 |  |  | ESTRUTURA |  | 1 |  | 15621.26 | 15621.26 | 0.4315%
17.1.1 |  |  | CONCRETAGEM |  | 1 |  | 4787.43 | 4787.43 | 0.1322%
17.1.1.1 | PMCJ - 223 | Próprio | CONCRETAGEM DE SAPATAS, FCK 25 MPA, COM USO DE JERICA  LANÇAMENTO, ADENSAMENTO E ACABAMENTO. AF_06/2017 | m³ | 1.44 | 863.14 | 1040.42 | 1498.2 | 0.04138%
17.1.1.2 | PMCJ - 382 | Próprio | CONCRETAGEM DE BLOCOS DE COROAMENTO E VIGAS BALDRAME, FCK 25 MPA, COM USO DE JERICA  LANÇAMENTO, ADENSAMENTO E ACABAMENTO. AF_06/2017 | m³ | 0.44 | 781.06 | 941.48 | 414.25 | 0.01144%
17.1.1.3 | 103669 | SINAPI | CONCRETAGEM DE PILARES, FCK = 25 MPA, COM USO DE BALDES - LANÇAMENTO, ADENSAMENTO E ACABAMENTO. AF_02/2022 | m³ | 0.92 | 1157.17 | 1394.85 | 1283.26 | 0.03544%
17.1.1.4 | 103675 | SINAPI | CONCRETAGEM DE VIGAS E LAJES, FCK=25 MPA, PARA LAJES MACIÇAS OU NERVURADAS COM USO DE BOMBA - LANÇAMENTO, ADENSAMENTO E ACABAMENTO. AF_02/2022_PS | m³ | 0.44 | 868.75 | 1047.19 | 460.76 | 0.01273%
17.1.1.5 | 103675 | SINAPI | CONCRETAGEM DE VIGAS E LAJES, FCK=25 MPA, PARA LAJES MACIÇAS OU NERVURADAS COM USO DE BOMBA - LANÇAMENTO, ADENSAMENTO E ACABAMENTO. AF_02/2022_PS | m³ | 1.08 | 868.75 | 1047.19 | 1130.96 | 0.03124%
17.1.2 |  |  | AÇO |  | 1 |  | 4021.6 | 4021.6 | 0.1111%
17.1.2.1 | 92801 | SINAPI | CORTE E DOBRA DE AÇO CA-50, DIÂMETRO DE 6,3 MM. AF_06/2022 | KG | 20 | 11.49 | 13.85 | 277 | 0.007651%
17.1.2.2 | 92803 | SINAPI | CORTE E DOBRA DE AÇO CA-50, DIÂMETRO DE 10,0 MM. AF_06/2022 | KG | 162 | 10.69 | 12.88 | 2086.56 | 0.05763%
17.1.2.3 | 92800 | SINAPI | CORTE E DOBRA DE AÇO CA-60, DIÂMETRO DE 5,0 MM. AF_06/2022 | KG | 123 | 11.19 | 13.48 | 1658.04 | 0.0458%
17.1.3 |  |  | FORMAS |  | 1 |  | 5480.03 | 5480.03 | 0.1514%
17.1.3.1 | 96536 | SINAPI | FABRICAÇÃO, MONTAGEM E DESMONTAGEM DE FÔRMA PARA VIGA BALDRAME, EM MADEIRA SERRADA, E=25 MM, 4 UTILIZAÇÕES. AF_01/2024 | m² | 4.43 | 71.96 | 86.74 | 384.25 | 0.01061%
17.1.3.2 | 92265 | SINAPI | FABRICAÇÃO DE FÔRMA PARA VIGAS, EM CHAPA DE MADEIRA COMPENSADA RESINADA, E = 17 MM. AF_09/2020 | m² | 12.67 | 149.46 | 180.15 | 2282.5 | 0.06304%
17.1.3.3 | 92514 | SINAPI | MONTAGEM E DESMONTAGEM DE FÔRMA DE LAJE MACIÇA, PÉ-DIREITO SIMPLES, EM CHAPA DE MADEIRA COMPENSADA RESINADA, 4 UTILIZAÇÕES. AF_09/2020 | m² | 15.93 | 61.98 | 74.71 | 1190.13 | 0.03287%
17.1.3.4 | 92431 | SINAPI | MONTAGEM E DESMONTAGEM DE FÔRMA DE PILARES RETANGULARES E ESTRUTURAS SIMILARES, PÉ-DIREITO SIMPLES, EM CHAPA DE MADEIRA COMPENSADA PLASTIFICADA, 10 UTILIZAÇÕES. AF_09/2020 | m² | 18.32 | 73.51 | 88.6 | 1623.15 | 0.04483%
17.1.4 |  |  | IMPERMEABILIZAÇÃO |  | 1 |  | 219.24 | 219.24 | 0.006055%
17.1.4.1 | 98557 | SINAPI | IMPERMEABILIZAÇÃO DE SUPERFÍCIE COM EMULSÃO ASFÁLTICA, 2 DEMÃOS. AF_09/2023 | m² | 4.43 | 41.06 | 49.49 | 219.24 | 0.006055%
17.1.5 |  |  | DIVERSOS |  | 1 |  | 1112.96 | 1112.96 | 0.03074%
17.1.5.1 | 105023 | SINAPI | VERGA MOLDADA IN LOCO EM CONCRETO, ESPESSURA DE *15* CM. AF_03/2024 | M | 8 | 65.16 | 78.54 | 628.32 | 0.01735%
17.1.5.2 | 105029 | SINAPI | CONTRAVERGA MOLDADA IN LOCO EM CONCRETO, ESPESSURA DE *15* CM. AF_03/2024 | M | 8 | 50.26 | 60.58 | 484.64 | 0.01339%
17.2 |  |  | VEDAÇÃO |  | 1 |  | 3340.45 | 3340.45 | 0.09226%
17.2.1 | 103324 | SINAPI | ALVENARIA DE VEDAÇÃO DE BLOCOS CERÂMICOS FURADOS NA VERTICAL DE 14X19X39 CM (ESPESSURA 14 CM) E ARGAMASSA DE ASSENTAMENTO COM PREPARO EM BETONEIRA. AF_12/2021 | m² | 31.41 | 88.23 | 106.35 | 3340.45 | 0.09226%
17.3 |  |  | REVESTIMENTO |  | 1 |  | 4307.12 | 4307.12 | 0.119%
17.3.1 | 87246 | SINAPI | REVESTIMENTO CERÂMICO PARA PISO COM PLACAS TIPO ESMALTADA DE DIMENSÕES 35X35 CM APLICADA EM AMBIENTES DE ÁREA MENOR QUE 5 M2. AF_02/2023_PE | m² | 4.57 | 77.59 | 93.52 | 427.38 | 0.0118%
17.3.2 | 87905 | SINAPI | CHAPISCO APLICADO EM ALVENARIA (COM PRESENÇA DE VÃOS) E ESTRUTURAS DE CONCRETO DE FACHADA, COM COLHER DE PEDREIRO. ARGAMASSA TRAÇO 1:3 COM PREPARO EM BETONEIRA 400L. AF_10/2022 | m² | 62.82 | 7.75 | 9.34 | 586.73 | 0.01621%
17.3.3 | PMCJ - 012 | Próprio | EMBOÇO OU MASSA ÚNICA EM ARGAMASSA TRAÇO 1:2:8, PREPARO MECÂNICO COM BETONEIRA 400 L, APLICADA MANUALMENTE EM PAREDES EXTERNAS E INTERNAS, ESPESSURA MÉDIA DE 15 MM. | m² | 62.82 | 27.68 | 33.36 | 2095.67 | 0.05788%
17.3.4 | 88485 | SINAPI | FUNDO SELADOR ACRÍLICO, APLICAÇÃO MANUAL EM PAREDE, UMA DEMÃO. AF_04/2023 | m² | 62.82 | 3.22 | 3.88 | 243.74 | 0.006732%
17.3.5 | 95305 | SINAPI | TEXTURA ACRÍLICA, APLICAÇÃO MANUAL EM PAREDE, UMA DEMÃO. AF_04/2023 | m² | 62.82 | 12.6 | 15.18 | 953.6 | 0.02634%
17.4 |  |  | ESQUADRIAS |  | 1 |  | 3163.61 | 3163.61 | 0.08738%
17.4.1 | 91338 | SINAPI | PORTA DE ALUMÍNIO DE ABRIR COM LAMBRI, COM GUARNIÇÃO, FIXAÇÃO COM PARAFUSOS - FORNECIMENTO E INSTALAÇÃO. AF_12/2019 | m² | 3.2 | 820.17 | 988.63 | 3163.61 | 0.08738%
17.5 |  |  | ACESSÓRIOS |  | 1 |  | 771.25 | 771.25 | 0.0213%
17.5.1 | PMCJ - 147 | Próprio | PLACA EM ACRILICO BORDAS ARREDONDADAS, COM LETRAS EM VINIL, DIM. 30X10CM, PARA AS PORTAS - FORNECIMENTO E COLOCACAO | UN | 5 | 127.97 | 154.25 | 771.25 | 0.0213%
17.6 |  |  | INSTALAÇÃO ELÉTRICA |  | 1 |  | 162.23 | 162.23 | 0.004481%
17.6.1 | 103782 | SINAPI | LUMINÁRIA TIPO PLAFON CIRCULAR, DE SOBREPOR, COM LED DE 12/13 W - FORNECIMENTO E INSTALAÇÃO. AF_09/2024 | UN | 3 | 25.35 | 30.55 | 91.65 | 0.002531%
17.6.2 | 91967 | SINAPI | INTERRUPTOR SIMPLES (3 MÓDULOS), 10A/250V, INCLUINDO SUPORTE E PLACA - FORNECIMENTO E INSTALAÇÃO. AF_03/2023 | UN | 1 | 58.56 | 70.58 | 70.58 | 0.001949%
17.7 |  |  | INSTALAÇÃO HIDROSSANITARIA |  | 1 |  | 753.8 | 753.8 | 0.02082%
17.7.1 | 86914 | SINAPI | TORNEIRA CROMADA 1/2" OU 3/4" PARA TANQUE, PADRÃO MÉDIO - FORNECIMENTO E INSTALAÇÃO. AF_01/2020 | UN | 3 | 107.1 | 129.09 | 387.27 | 0.0107%
17.7.2 | 89709 | SINAPI | RALO SIFONADO, PVC, DN 100 X 40 MM, JUNTA SOLDÁVEL, FORNECIDO E INSTALADO EM RAMAL DE DESCARGA OU EM RAMAL DE ESGOTO SANITÁRIO. AF_08/2022 | UN | 3 | 20.04 | 24.15 | 72.45 | 0.002001%
17.7.3 | 89711 | SINAPI | TUBO PVC, SERIE NORMAL, ESGOTO PREDIAL, DN 40 MM, FORNECIDO E INSTALADO EM RAMAL DE DESCARGA OU RAMAL DE ESGOTO SANITÁRIO. AF_08/2022 | M | 9 | 20.5 | 24.71 | 222.39 | 0.006142%
17.7.4 | 89782 | SINAPI | TE, PVC, SERIE NORMAL, ESGOTO PREDIAL, DN 40 X 40 MM, JUNTA SOLDÁVEL, FORNECIDO E INSTALADO EM RAMAL DE DESCARGA OU RAMAL DE ESGOTO SANITÁRIO. AF_08/2022 | UN | 2 | 14.65 | 17.65 | 35.3 | 0.000975%
17.7.5 | 89724 | SINAPI | JOELHO 90 GRAUS, PVC, SERIE NORMAL, ESGOTO PREDIAL, DN 40 MM, JUNTA SOLDÁVEL, FORNECIDO E INSTALADO EM RAMAL DE DESCARGA OU RAMAL DE ESGOTO SANITÁRIO. AF_08/2022 | UN | 3 | 10.07 | 12.13 | 36.39 | 0.001005%
18 |  |  | INSTALAÇÃO DE GÁS / CASA DE GÁS |  | 1 |  | 2093.47 | 2093.47 | 0.05782%
18.1 |  |  | CASA DE GÁS |  | 1 |  | 1138.37 | 1138.37 | 0.03144%
18.1.1 | 101964 | SINAPI | LAJE PRÉ-MOLDADA UNIDIRECIONAL, BIAPOIADA, PARA FORRO, ENCHIMENTO EM CERÂMICA, VIGOTA CONVENCIONAL, ALTURA TOTAL DA LAJE (ENCHIMENTO+CAPA) = (8+3). AF_11/2020_PA | m² | 0.845 | 180.18 | 217.18 | 183.51 | 0.005069%
18.1.2 | PMCJ - 339 | Próprio | PLACA "GÁS INFLAMÁVEL 2" - NBR7500 - FORNECIMENTO E INSTALAÇÃO | UN | 1 | 14.46 | 17.43 | 17.43 | 0.0004814%
18.1.3 | PMCJ - 340 | Próprio | PLACA "PROIBIDO FUMAR INFLAMÁVEL" - NR26- FORNECIMENTO E INSTALAÇÃO | UN | 1 | 18.04 | 21.74 | 21.74 | 0.0006005%
18.1.4 | 100701 | SINAPI | PORTA DE FERRO, DE ABRIR, TIPO GRADE COM CHAPA, COM GUARNIÇÕES. AF_12/2019 | m² | 1 | 759.66 | 915.69 | 915.69 | 0.02529%
18.2 |  |  | INSTALAÇÃO |  | 1 |  | 955.1 | 955.1 | 0.02638%
18.2.1 | 103029 | SINAPI | REGISTRO OU REGULADOR DE GÁS DE COZINHA - FORNECIMENTO E INSTALAÇÃO. AF_08/2021 | UN | 2 | 40.12 | 48.36 | 96.72 | 0.002671%
18.2.2 | 100788 | SINAPI | KIT CAVALETE PARA GÁS - SEM MEDIDOR OU REGULADOR - ENTRADA INDIVIDUAL PRINCIPAL, EM AÇO GALVANIZADO DN 15 E 25 MM (1/2" E 1") - FORNECIMENTO E INSTALAÇÃO. AF_01/2020 | UN | 1 | 624.81 | 753.14 | 753.14 | 0.0208%
18.2.3 | 103802 | SINAPI | TUBO EM COBRE RÍGIDO, DN 15 MM, CLASSE E, SEM ISOLAMENTO, INSTALADO EM RAMAL E SUB-RAMAL DE GÁS COMBUSTÍVEL - FORNECIMENTO E INSTALAÇÃO. AF_04/2022 | M | 1.77 | 39.49 | 47.6 | 84.25 | 0.002327%
18.2.4 | 103805 | SINAPI | COTOVELO EM COBRE, DN 15 MM, 90 GRAUS, SEM ANEL DE SOLDA, INSTALADO EM RAMAL E SUB-RAMAL DE GÁS COMBUSTÍVEL - FORNECIMENTO E INSTALAÇÃO. AF_04/2022 | UN | 1 | 17.42 | 20.99 | 20.99 | 0.0005797%
19 |  |  | PAISAGISMO |  | 1 |  | 39401.77 | 39401.77 | 1.088%
19.1 |  |  | GERAL |  | 1 |  | 34560.37 | 34560.37 | 0.9546%
19.1.1 | 103946 | SINAPI | PLANTIO DE GRAMA ESMERALDA OU SÃO CARLOS OU CURITIBANA, EM PLACAS. AF_07/2024 | m² | 742.5 | 19.39 | 23.37 | 17352.22 | 0.4793%
19.1.2 | PMCJ - 680 | Próprio | PLANTIO DE PALMEIRA ANÃ - INCLUI ESCAVAÇÃO, APLICAÇÃO DE CALCÁRIO E ADUBO | UN | 25 | 390.43 | 470.62 | 11765.5 | 0.325%
19.1.3 | PMCJ - 898 | Próprio | PLANTIO DE ÁRVORE ORNAMENTAL COM ALTURA DE MUDA MAIOR QUE 2,00 M E MENOR OU IGUAL A 4,00 M - INCLUI ESCAVAÇÃO, APLICAÇÃO DE CALCÁRIO E ADUBO . AF_07/2024 | UN | 8 | 229.91 | 277.13 | 2217.04 | 0.06123%
19.1.4 | 8774 | ORSE | Casca de pinus, fornecimento e colocação | kg | 189.4 | 6.86 | 8.26 | 1564.44 | 0.04321%
19.1.5 | 7657 | ORSE | Limitador de grama com borda fina, l=12,5cm | m | 87.43 | 15.77 | 19 | 1661.17 | 0.04588%
19.2 |  |  | VENTILAÇÃO |  | 1 |  | 4841.4 | 4841.4 | 0.1337%
19.2.1 | PMCJ - 762 | Próprio | FORNECIMENTO E INSTALAÇÃO DE BANCO DE MADEIRA PLASTICA IP - IN BRASIL 1,50M LARGURA 2024 | UN | 4 | 1004.11 | 1210.35 | 4841.4 | 0.1337%
20 |  |  | SERVIÇOS FINAIS |  | 1 |  | 4287.85 | 4287.85 | 0.1184%
20.1 | PMCJ - 038 | Próprio | LIMPEZA FINAL DA OBRA | m² | 1253.76 | 2.84 | 3.42 | 4287.85 | 0.1184%
[5 empty] | Total sem BDI |  | 3003889.76
[5 empty] | Total do BDI |  | 616666.04
[5 empty] | Total Geral |  | 3620555.8
_______________________________________________________________ Eduardo Rampanelli Tosetto Engenheiro Civil CREA 1220503037
_______________________________________________________________ Irineu Marcos Parmeggiani Prefeito de Campos de Júlio